## Planilha1
ORÇAMENTO ANALÍTICO
OBRA: |  | ANFITEATRO MUNICIPAL DE APARECIDA DE GOIÂNIA |  |  | CONTRATO DE REPASSE MTUR 0266229-63/2008
LOCAL: |  | RUA GERVÁSIO PINHEIRO, APM, SETOR CENTRAL SOLAR PARK
REFERÊNCIA: |  | TABELA SINAPI - ABRIL/2018 - DESONERADA
TABELA 128 - CUSTOS DE OBRAS CIVIS - NOVEMBRO/2017 - DESONERADA
BDI TIPO 1: |  | 28.3%
BDI TIPO 2: |  | 19.8%
Item |  | Discriminação | Unid. | Qtde. | Preço Unit. (R$) | BDI UTILIZADO | Preço Unit. C/BDI (R$) | Preço Total (R$)
VALOR TOTAL DO ORÇAMENTO | [7 empty] | 5476328.46
1 |  | SERVIÇOS PRELIMINARES | [5 empty] | 31556.84
1.1 | 74209/001 | PLACA DE OBRA EM CHAPA DE ACO GALVANIZADO | M2 | 24 | 271.22 | BDI TIPO 1 | 347.98 | 8351.52
1.2 | 73859/001 | DESMATAMENTO E LIMPEZA MECANIZADA DE TERRENO COM REMOCAO DE CAMADA VEGETAL, UTILIZANDO TRATOR DE ESTEIRAS | M2 | 2163.93 | 0.12 | BDI TIPO 1 | 0.15 | 324.59
1.3 | 73847/001 | ALUGUEL CONTAINER/ESCRIT INCL INST ELET LARG=2,20 COMP=6,20M ALT=2,50M CHAPA ACO C/NERV TRAPEZ FORRO C/ISOL TERMO/ACUSTICO CHASSIS REFORC PISO COMPENS NAVAL EXC TRANSP/CARGA/DESCARGA | MÊS | 6 | 394.53 | BDI TIPO 1 | 506.18 | 3037.08
1.4 | I-10778 | LOCACAO DE CONTAINER 2,30 X 6,00 M, ALT. 2,50 M, PARA SANITARIO, COM 4 BACIAS, 8 CHUVEIROS,1 LAVATORIO E 1 MICTORIO | MÊS | 6 | 631.25 | BDI TIPO 1 | 809.89 | 4859.34
1.5 | AGETOP21399 | CONSUMO DE ESGOTO | M3 | 1001.47 | 6.94 | BDI TIPO 1 | 8.9 | 8913.08
1.6 | AGETOP21400 | CONSUMO DE ÁGUA | M3 | 350.52 | 8.66 | BDI TIPO 1 | 11.11 | 3894.28
1.7 | AGETOP21401 | CONSUMO DE ENERGIA ELÉTRICA | KWH | 2622.83 | 0.65 | BDI TIPO 1 | 0.83 | 2176.95
2 |  | NOVA IMPLANTAÇÃO | [5 empty] | 46357.18
2.1 | 73831/003 | LAMPADA DE VAPOR DE MERCURIO DE 400W/250V - FORNECIMENTO E INSTALACAO | UN | 19 | 55.41 | BDI TIPO 1 | 71.09 | 1350.71
2.2 | 72281 | REATOR PARA LAMPADA VAPOR DE MERCURIO USO EXTERNO 220V/400W | m | 19 | 86.7 | BDI TIPO 1 | 111.24 | 2113.56
2.3 | AGETOP 71991 | POSTE SIMPLES CÔNICO CONTÍNUO, CIRCULAR, RETO, COM DIÂMETRO NOMINAL DE 60MM NA EXTREMIDADE, GALVANIZADO A FOGO, Hútil= 7 M - ENGASTADO EM CONCRETO COM FCK = 13,5 MPA | un | 7 | 446.95 | BDI TIPO 1 | 573.44 | 4014.08
2.4 | 83478 | LUMINÁRIA FECHADA PARA ILUMINAÇÃO PÚBLICA - LÂMPADAS DE 250/500W - FORNECIMENTO E INSTALACAO (EXCLUINDO LAMPADAS) | un | 19 | 222.72 | BDI TIPO 1 | 285.75 | 5429.25
2.5 | 83399 | RELE FOTOELETRICO P/ COMANDO DE ILUMINACAO EXTERNA 220V/1000W - FORNECIMENTO E INSTALACAO | un | 19 | 24.67 | BDI TIPO 1 | 31.65 | 601.35
2.6 | 91931 | CABO DE COBRE FLEXÍVEL ISOLADO, 6 MM², ANTI-CHAMA 0,6/1,0 KV, PARA CIRCUITOS TERMINAIS - FORNECIMENTO E INSTALAÇÃO. AF_12/2015 | m | 374.4 | 5.81 | BDI TIPO 1 | 7.45 | 2789.28
2.7 | 92998 | CABO DE COBRE FLEXÍVEL ISOLADO, 185 MM², ANTI-CHAMA 0,6/1,0 KV, PARA DISTRIBUIÇÃO - FORNECIMENTO E INSTALAÇÃO. AF_12/2015 | m | 103.72 | 101.72 | BDI TIPO 1 | 130.51 | 13536.5
2.8 | 93011 | ELETRODUTO RÍGIDO ROSCÁVEL, PVC, DN 85 MM (3") - FORNECIMENTO E INSTALAÇÃO. AF_12/2015 | m | 101.45 | 19.4 | BDI TIPO 1 | 24.89 | 2525.09
2.9 | 74131/004 | QUADRO DE DISTRIBUIÇÃO DE ENERGIA DE EMBUTIR, EM CHAPA METÁLICA, PARA 18 DISJUNTORES TERMOMAGNÉTICOS MONOPOLARES, COM BARRAMENTO TRIFÁSICO E NEUTRO, FORNECIMENTO E INSTALAÇÃO | un | 1 | 330.38 | BDI TIPO 1 | 423.88 | 423.88
2.10 | 74130/004 | DISJUNTOR TERMOMAGNETICO TRIPOLAR PADRAO NEMA (AMERICANO) 10 A 50A 240 V, FORNECIMENTO E INSTALAÇÃO | un | 5 | 86.33 | BDI TIPO 1 | 110.76 | 553.8
2.11 | 404 | FITA ISOLANTE DE BORRACHA AUTOFUSAO, USO ATE 69 KV (ALTA TENSAO) | m | 10 | 1.26 | BDI TIPO 1 | 1.62 | 16.2
2.12 | I-20111 | FITA ISOLANTE ADESIVA ANTI-CHAMA, USO ATÉ 750 V, EM ROLO DE 19 MM X 20 M | un | 1 | 9.25 | BDI TIPO 1 | 11.87 | 11.87
2.13 | 96985 | HASTE DE ATERRAMENTO 5/8 PARA SPDA - FORNECIMENTO E INSTALAÇÃO. AF_12/2017 | un | 4 | 38.83 | BDI TIPO 1 | 49.82 | 199.28
2.14 | 83447 | CAIXA DE PASSAGEM 40X40X50 FUNDO BRITA COM TAMPA | un | 4 | 141.18 | BDI TIPO 1 | 181.13 | 724.52
2.15 | Agetop 71685 | LUMINÁRIA TIPO PROJETOR RETANGULAR COM PORTA REATOR ATÉ 400 W - BASE E-40 | un | 2 | 340.47 | BDI TIPO 1 | 436.82 | 873.64
2.16 | Agetop 221126 | PISO DE LADRILHO HIDRÁULICO COLORIDO MODELO TÁTIL ( ALERTA OU DIRECIONAL) SEM LASTRO | m2 | 89.44 | 79.06 | BDI TIPO 1 | 101.43 | 9071.9
2.17 | Agetop 221120 | PISO DE BORRACHA COLORIDO MODELO TÁTIL ( ALERTA OU DIRECIONAL) INCLUSO CONTRAPISO (1CI:3ARML) C/ E=2CM E NATA DE CIMENTO | m2 | 15.31 | 108.04 | BDI TIPO 1 | 138.62 | 2122.27
3 |  | INSTALAÇÕES ELÉTRICAS
3.1 |  | ELÉTRICO | [5 empty] | 291525.47
3.1.1 | AGETOP70268 | BARRA DE COBRE 2" X 3/16" (2,0865 KG/M) | M | 8 | 124.73 | BDI TIPO 1 | 160.03 | 1280.24
3.1.2 | I-39205 | BUCHA DE REDUCAO EM ALUMINIO, COM ROSCA, DE 4" X 2 1/2", PARA ELETRODUTO | CJ | 2 | 57.21 | BDI TIPO 1 | 73.4 | 146.8
3.1.3 | 92998 | CABO DE COBRE FLEXÍVEL ISOLADO, 185 MM², ANTI-CHAMA 0,6/1,0 KV, PARA DISTRIBUIÇÃO - FORNECIMENTO E INSTALAÇÃO. AF_12/2015 | M | 495 | 101.72 | BDI TIPO 1 | 130.51 | 64602.45
3.1.4 | AGETOP70561 | CABO ISOLADO PP 3 X 2,5 MM2 | M | 1210 | 6.68 | BDI TIPO 1 | 8.57 | 10369.7
3.1.5 | 91931 | CABO DE COBRE FLEXÍVEL ISOLADO, 6 MM², ANTI-CHAMA 0,6/1,0 KV, PARA CIRCUITOS TERMINAIS - FORNECIMENTO E INSTALAÇÃO. AF_12/2015 | M | 59 | 5.81 | BDI TIPO 1 | 7.45 | 439.55
3.1.6 | 91933 | CABO DE COBRE FLEXÍVEL ISOLADO, 10 MM², ANTI-CHAMA 0,6/1,0 KV, PARA CIRCUITOS TERMINAIS - FORNECIMENTO E INSTALAÇÃO. AF_12/2015 | M | 27.5 | 9.11 | BDI TIPO 1 | 11.69 | 321.48
3.1.7 | 91935 | CABO DE COBRE FLEXÍVEL ISOLADO, 16 MM², ANTI-CHAMA 0,6/1,0 KV, PARA CIRCUITOS TERMINAIS - FORNECIMENTO E INSTALAÇÃO. AF_12/2015 | M | 42 | 13.86 | BDI TIPO 1 | 17.78 | 746.76
3.1.8 | 92984 | CABO DE COBRE FLEXÍVEL ISOLADO, 25 MM², ANTI-CHAMA 0,6/1,0 KV, PARA DISTRIBUIÇÃO - FORNECIMENTO E INSTALAÇÃO. AF_12/2015 | M | 20 | 15.32 | BDI TIPO 1 | 19.66 | 393.2
3.1.9 | 92986 | CABO DE COBRE FLEXÍVEL ISOLADO, 35 MM², ANTI-CHAMA 0,6/1,0 KV, PARA DISTRIBUIÇÃO - FORNECIMENTO E INSTALAÇÃO. AF_12/2015 | M | 4.5 | 20.64 | BDI TIPO 1 | 26.48 | 119.16
3.1.10 | 92986 | CABO DE COBRE FLEXÍVEL ISOLADO, 35 MM², ANTI-CHAMA 0,6/1,0 KV, PARA DISTRIBUIÇÃO - FORNECIMENTO E INSTALAÇÃO. AF_12/2015 | M | 2 | 20.64 | BDI TIPO 1 | 26.48 | 52.96
3.1.11 | 92988 | CABO DE COBRE FLEXÍVEL ISOLADO, 50 MM², ANTI-CHAMA 0,6/1,0 KV, PARA DISTRIBUIÇÃO - FORNECIMENTO E INSTALAÇÃO. AF_12/2015 | M | 16.5 | 28.87 | BDI TIPO 1 | 37.04 | 611.16
3.1.12 | 92988 | CABO DE COBRE FLEXÍVEL ISOLADO, 50 MM², ANTI-CHAMA 0,6/1,0 KV, PARA DISTRIBUIÇÃO - FORNECIMENTO E INSTALAÇÃO. AF_12/2015 | M | 18 | 28.87 | BDI TIPO 1 | 37.04 | 666.72
3.1.13 | 92992 | CABO DE COBRE FLEXÍVEL ISOLADO, 95 MM², ANTI-CHAMA 0,6/1,0 KV, PARA DISTRIBUIÇÃO - FORNECIMENTO E INSTALAÇÃO. AF_12/2015 | M | 4 | 52.11 | BDI TIPO 1 | 66.86 | 267.44
3.1.14 | 92866 | CAIXA SEXTAVADA 3" X 3", METÁLICA, INSTALADA EM LAJE - FORNECIMENTO E INSTALAÇÃO. AF_12/2015 | UN | 10 | 5.59 | BDI TIPO 1 | 7.17 | 71.7
3.1.15 | I - 2556 | CAIXA DE LUZ "4 X 2" EM ACO ESMALTADA | UN | 244 | 1.03 | BDI TIPO 1 | 1.32 | 322.08
3.1.16 | I - 2557 | CAIXA DE LUZ "4 X 4" EM ACO ESMALTADA | UN | 2 | 2.17 | BDI TIPO 1 | 2.78 | 5.56
3.1.17 | 83450 | CAIXA DE PASSAGEM 80X80X62 FUNDO BRITA COM TAMPA | UN | 4 | 358.33 | BDI TIPO 1 | 459.74 | 1838.96
3.1.18 | I-1878 | CURVA 90 GRAUS, LONGA, DE PVC RIGIDO ROSCAVEL, DE 4", PARA ELETRODUTO | UN | 2 | 26.06 | BDI TIPO 1 | 33.43 | 66.86
3.1.19 | 74130/006 | DISJUNTOR TERMOMAGNETICO TRIPOLAR PADRAO NEMA (AMERICANO) 125 A 150A 240V, FORNECIMENTO E INSTALACAO | UN | 2 | 337.62 | BDI TIPO 1 | 433.17 | 866.34
3.1.20 | 74130/007 | DISJUNTOR TERMOMAGNETICO TRIPOLAR EM CAIXA MOLDADA 250A 600V, FORNECIMENTO E INSTALACAO | UN | 2 | 879.23 | BDI TIPO 1 | 1128.05 | 2256.1
3.1.21 | AGETOP71184 | DISPOSITIVO DE PROTEÇÃO CONTRA SURTOS (D.P.S.) 275V DE 8 A 40KA | UN | 3 | 69.58 | BDI TIPO 1 | 89.27 | 267.81
3.1.22 | I-2683 | ELETRODUTO DE PVC RIGIDO ROSCAVEL DE 4 ", SEM LUVA | M | 60 | 20.12 | BDI TIPO 1 | 25.81 | 1548.6
3.1.23 | AGETOP71291 | FIO ISOLADO PVC 750 V, No. 2,5 MM2 | M | 735 | 2.12 | BDI TIPO 1 | 2.72 | 1999.2
3.1.24 | AGETOP71293 | FIO ISOLADO PVC 750 V, No. 6 MM2 | M | 150 | 3.34 | BDI TIPO 1 | 4.29 | 643.5
3.1.25 | AGETOP71321 | FITA DE AUTO FUSAO, ROLO E 10,00 MM | UN | 4 | 22.31 | BDI TIPO 1 | 28.62 | 114.48
3.1.26 | I-20111 | FITA ISOLANTE ADESIVA ANTICHAMA, USO ATE 750 V, EM ROLO DE 19 MM X 20 M | UN | 10 | 9.25 | BDI TIPO 1 | 11.87 | 118.7
3.1.27 | 91954 | INTERRUPTOR PARALELO (1 MÓDULO), 10A/250V, SEM SUPORTE E SEM PLACA - FORNECIMENTO E INSTALAÇÃO. AF_12/2015 | UN | 12 | 15.5 | BDI TIPO 1 | 19.89 | 238.68
3.1.28 | 91952 | INTERRUPTOR SIMPLES (1 MÓDULO), 10A/250V, SEM SUPORTE E SEM PLACA - FORNECIMENTO E INSTALAÇÃO. AF_12/2015 | UN | 33 | 11.54 | BDI TIPO 1 | 14.81 | 488.73
3.1.29 | 91952 | INTERRUPTOR SIMPLES (1 MÓDULO), 10A/250V, SEM SUPORTE E SEM PLACA - FORNECIMENTO E INSTALAÇÃO. AF_12/2015 | UN | 7 | 11.54 | BDI TIPO 1 | 14.81 | 103.67
3.1.30 | I-38091 | ESPELHO / PLACA CEGA 4" X 2", PARA INSTALACAO DE TOMADAS E INTERRUPTORES | UN | 52 | 1.58 | BDI TIPO 1 | 2.03 | 105.56
3.1.31 | 91966 | INTERRUPTOR SIMPLES (3 MÓDULOS), 10A/250V, SEM SUPORTE E SEM PLACA - FORNECIMENTO E INSTALAÇÃO. AF_12/2015 | UN | 1 | 30.86 | BDI TIPO 1 | 39.59 | 39.59
3.1.32 | AGETOP71450 | INTERRUPTOR DIFERENCIAL RESIDUAL (D.R.) BIPOLAR DE 25A-30mA | UN | 8 | 92.59 | BDI TIPO 1 | 118.79 | 950.32
3.1.33 | AGETOP71463 | ISOLADOR EPOXI 50X40 (BUJAO) | UN | 20 | 20.24 | BDI TIPO 1 | 25.97 | 519.4
3.1.34 | I-1895 | LUVA EM PVC RIGIDO ROSCAVEL, DE 4", PARA ELETRODUTO | UN | 20 | 14.81 | BDI TIPO 1 | 19 | 380
3.1.35 | 97605 | LUMINÁRIA ARANDELA TIPO MEIA-LUA, PARA 1 LÂMPADA LED - FORNECIMENTO E INSTALAÇÃO. AF_11/2017 | UN | 10 | 65.85 | BDI TIPO 1 | 84.49 | 844.9
3.1.36 | I-11863 | CONECTOR METALICO TIPO PARAFUSO FENDIDO (SPLIT BOLT), PARA CABOS ATE 6 MM2 | UN | 8 | 2.81 | BDI TIPO 1 | 3.61 | 28.88
3.1.37 | 97600 | REFLETOR EM ALUMÍNIO COM SUPORTE E ALÇA, LÂMPADA 125 W - FORNECIMENTO E INSTALAÇÃO. AF_11/2017 | UN | 41 | 177.01 | BDI TIPO 1 | 227.1 | 9311.1
3.1.38 | 74130/001 | DISJUNTOR TERMOMAGNETICO MONOPOLAR PADRAO NEMA (AMERICANO) 10 A 30A 240V, FORNECIMENTO E INSTALACAO | UN | 44 | 13.2 | BDI TIPO 1 | 16.94 | 745.36
3.1.39 | 74130/001 | DISJUNTOR TERMOMAGNETICO MONOPOLAR PADRAO NEMA (AMERICANO) 10 A 30A 240V, FORNECIMENTO E INSTALACAO | UN | 7 | 13.2 | BDI TIPO 1 | 16.94 | 118.58
3.1.40 | 74130/002 | DISJUNTOR TERMOMAGNETICO MONOPOLAR PADRAO NEMA (AMERICANO) 35 A 50A 240V, FORNECIMENTO E INSTALACAO | UN | 8 | 20.64 | BDI TIPO 1 | 26.48 | 211.84
3.1.41 | 74130/006 | DISJUNTOR TERMOMAGNETICO TRIPOLAR PADRAO NEMA (AMERICANO) 125 A 150A 240V, FORNECIMENTO E INSTALACAO | UN | 1 | 337.62 | BDI TIPO 1 | 433.17 | 433.17
3.1.42 | 74130/006 | DISJUNTOR TERMOMAGNETICO TRIPOLAR PADRAO NEMA (AMERICANO) 125 A 150A 240V, FORNECIMENTO E INSTALACAO | UN | 2 | 337.62 | BDI TIPO 1 | 433.17 | 866.34
3.1.43 | 74130/006 | DISJUNTOR TERMOMAGNETICO TRIPOLAR PADRAO NEMA (AMERICANO) 125 A 150A 240V, FORNECIMENTO E INSTALACAO | UN | 3 | 337.62 | BDI TIPO 1 | 433.17 | 1299.51
3.1.44 | 74130/004 | DISJUNTOR TERMOMAGNETICO TRIPOLAR PADRAO NEMA (AMERICANO) 10 A 50A 240V, FORNECIMENTO E INSTALACAO | UN | 9 | 86.33 | BDI TIPO 1 | 110.76 | 996.84
3.1.45 | 74130/004 | DISJUNTOR TERMOMAGNETICO TRIPOLAR PADRAO NEMA (AMERICANO) 10 A 50A 240V, FORNECIMENTO E INSTALACAO | UN | 2 | 86.33 | BDI TIPO 1 | 110.76 | 221.52
3.1.46 | 74130/009 | DISJUNTOR TERMOMAGNETICO TRIPOLAR EM CAIXA MOLDADA 500 A 600A 600V, FORNECIMENTO E INSTALACAO | UN | 3 | 1973.28 | BDI TIPO 1 | 2531.72 | 7595.16
3.1.47 | 74130/005 | DISJUNTOR TERMOMAGNETICO TRIPOLAR PADRAO NEMA (AMERICANO) 60 A 100A 240V, FORNECIMENTO E INSTALACAO | UN | 2 | 116.5 | BDI TIPO 1 | 149.47 | 298.94
3.1.48 | COTAÇÃO 01 | GRUPO MOTOR GERADOR 300KVA COM ABAFADOR DE RUIDOS | UN | 1 | 128000 | BDI TIPO 1 | 164224 | 164224
3.1.49 | 91969 | INTERRUPTOR PARALELO (3 MÓDULOS), 10A/250V, INCLUINDO SUPORTE E PLACA - FORNECIMENTO E INSTALAÇÃO. AF_12/2015 | UN | 2 | 47.77 | BDI TIPO 1 | 61.29 | 122.58
3.1.50 | I-7543 | TAMPA CEGA EM PVC PARA CONDULETE 4 X 2" | UN | 8 | 2.93 | BDI TIPO 1 | 3.76 | 30.08
3.1.51 | I -21071 | TAMPAO FOFO SIMPLES COM BASE, CLASSE A15 CARGA MAX 1,5 T, 400 X 400 MM, REDE UN 137,05 PLUVIAL/ESGOTO/ELETRICA | UN | 4 | 137.05 | BDI TIPO 1 | 175.84 | 703.36
3.1.52 | 73606 | ASSENTAMENTO DE TAMPAO DE FERRO FUNDIDO 900 MM | UN | 4 | 103.23 | BDI TIPO 1 | 132.44 | 529.76
3.1.53 | COTAÇÃO TARQUINO | TRANSFORMADOR PARA LÂMPADA POWER LED FORMATO DICRÓICO 10W REF. PHILIPS LÂMPADA SUPER LED 10W 12V 2700K MR16 36D(MLED10MR1636D) | UN | 44 | 20.35 | BDI TIPO 1 | 26.11 | 1148.84
3.1.54 | I-13393 | QUADRO DE DISTRIBUICAO COM BARRAMENTO TRIFASICO, DE EMBUTIR, EM CHAPA DE ACO GALVANIZADO, PARA 12 DISJUNTORES DIN, 100 A | UN | 2 | 180.32 | BDI TIPO 1 | 231.35 | 462.7
3.1.55 | I-39806 | QUADRO DE DISTRIBUICAO, COM BARRAMENTO TERRA / NEUTRO, DE EMBUTIR, PARA 24 DISJUNTORES DIN | UN | 1 | 243.57 | BDI TIPO 1 | 312.5 | 312.5
3.1.56 | AGETOP72205 | QUADRO DE DISTRIBUICAO CB-50E - 225A | UN | 1 | 816.2 | BDI TIPO 1 | 1047.18 | 1047.18
3.1.57 | 91993 | TOMADA ALTA DE EMBUTIR (1 MÓDULO), 2P+T 20 A, INCLUINDO SUPORTE E PLACA - FORNECIMENTO E INSTALAÇÃO. AF_12/2015 | UN | 162 | 27.18 | BDI TIPO 1 | 34.87 | 5648.94
3.1.58 | 91993 | TOMADA ALTA DE EMBUTIR (1 MÓDULO), 2P+T 20 A, INCLUINDO SUPORTE E PLACA - FORNECIMENTO E INSTALAÇÃO. AF_12/2015 | UN | 27 | 27.18 | BDI TIPO 1 | 34.87 | 941.49
3.1.59 | 91993 | TOMADA ALTA DE EMBUTIR (1 MÓDULO), 2P+T 20 A, INCLUINDO SUPORTE E PLACA - FORNECIMENTO E INSTALAÇÃO. AF_12/2015 | UN | 12 | 27.18 | BDI TIPO 1 | 34.87 | 418.44
3.2 |  | LUMINOTÉCNICO | [5 empty] | 170216.29
3.2.1 | 93044 | LÂMPADA FLUORESCENTE COMPACTA 3U BRANCA 20 W, BASE E27 - FORNECIMENTO E INSTALAÇÃO | UN | 120 | 16.48 | BDI TIPO 1 | 21.14 | 2536.8
3.2.2 | COTAÇÃO TARQUINO | LÂMPADA FLUORESCENTE T5 28W 4000K REF. OSRAM FH 840 28W | UN | 186 | 10.8311 | BDI TIPO 1 | 13.9 | 2585.4
3.2.3 | COTAÇÃO TARQUINO | LÂMPADA HALÓGENA BIPOLAR 78mm 150W OSRAM HALOLINE 150W 3000K | UN | 10 | 9.8689 | BDI TIPO 1 | 12.66 | 126.6
3.2.4 | COTAÇÃO TARQUINO | LÂMPADA HALÓGENA MINIDICRÓICA DE 35W OSRAM DECOSTAR 35-S MINIDICRÓICA 12V 38G BASE GU-4 | UN | 7 | 21.4147 | BDI TIPO 1 | 27.48 | 192.36
3.2.5 | COTAÇÃO TARQUINO | LÂMPADA POWER LED FORMATO DICRÓICO 10W REF. PHILIPS LÂMPADA SUPER LED 10W 12V 2700K MR16 36D(MLED10MR1636D) | UN | 44 | 112.0767 | BDI TIPO 1 | 143.79 | 6326.76
3.2.6 | COTAÇÃO TARQUINO | LÂMPADA VAPOR METÁLICO TUBO DESCARGA CERÂMICO, BASE E-27 FORMATO PAR30 DE 70W 3000K REF. OSRAM POWERSTAR HCI-PAR30 70W 830 WDL 40GRAUS 9000cd, 3000K, 9000h | UN | 41 | 152.0334 | BDI TIPO 1 | 195.06 | 7997.46
3.2.7 | COTAÇÃO 02 | LUMINÁRIA DE EMBUTIR COMPLETA, COM LED 29W E DRIVER, EQUIPADA COM MÓDULOS DE LED DE 2000lm, DRIVER MULTITENSÃO INCLUSO (100-250V), EFICIENCIA 50lm/W, TEMP. COR 3000K. CORPO EM ALUMINIO COM PINTURA BRANCA MICROTEXTURIZADA, ANEL EM PRETO FOSCO CONTROLE O OFUSCAMENTO, COM DIFUSOR RECUADO EM ACRÍLICO LEITOSO. REF. LUMICENTER, MODELO EF46-E12000830 29W - MÓDULOS DE LED INCORPORADOS NA LUMINÁRIA, COM DRIVER MULTI TENSÃO | UN | 112 | 290.43 | BDI TIPO 1 | 372.62 | 41733.44
3.2.8 | COTAÇÃO TARQUINO | LUMINÁRIA DE EMBUTIR QUADRADA, CORPO EM ALUMINIO, COR BRANCA, FACHO ORIENTÁVEL PARA LED FORMATO DE DICRÓICA BASE GU5.3, REF. LUMICENTER, MODELO ER11-E1DIC | UN | 44 | 81.3429 | BDI TIPO 1 | 104.36 | 4591.84
3.2.9 | COTAÇÃO TARQUINO | LUMINÁRIA DE EMBUTIR QUADRADA, CORPO EM ALUMINIO, COR BRANCA, FACHO ORIENTÁVEL PARA MINIDICRÓICA 35W REF. MARCA LUMICENTER, MODELO EF01-E1MDIC | UN | 7 | 73.9481 | BDI TIPO 1 | 94.88 | 664.16
3.2.10 | COTAÇÃO TARQUINO | LUMINÁRIA DE SOBREPOR REDONDA, CORPO EM ALUMINIO REPUXADO, PINTURA BRANCA, COM DIFUSOR EM VIDRO JATEADO, PARA FLUORESCENTE COMPACTA 2X23W, 2700K, E-27 REF. LUMICENTER, MODELO PF15-E2E27 2X23W VJ | UN | 56 | 120.901 | BDI TIPO 1 | 155.12 | 8686.72
3.2.11 | COTAÇÃO TARQUINO | LUMINÁRIA DE SOBREPOR, CORPO EM CHAPA DE AÇO FOSFATIZADA, PINTURA ELETROSTÁTICA COR BRANCA, COM REFLETOR ALUMÍNIO ALTA PUREZA 99%, COM ALETAS BRANCAS, PARA LÂMPADA FLUORESCENTE TUBULAR T5 2X28W 4000K REF. LUMICENTER, MODELO FAC-S228 | UN | 25 | 165.6822 | BDI TIPO 1 | 212.57 | 5314.25
3.2.12 | COTAÇÃO TARQUINO | LUMINÁRIA DE SOBREPOR, CORPO EM CHAPA DE AÇO FOSFATIZADA, PINTURA ELETROSTÁTICA COR BRANCA, PARA LÂMPADA FLUORESCENTE TUBULAR T5, 2X28W, 4000K REF. LUMICENTER, MODELO FCN 04-S228 | UN | 20 | 88.0092 | BDI TIPO 1 | 112.92 | 2258.4
3.2.13 | COTAÇÃO TARQUINO | PAINEL DE DISTRIBUIÇÃO SÉRIE LX400, DIMENSÕES 600 X 575 X 175mm FAB. CEMAR | UN | 1 | 295.7099 | BDI TIPO 1 | 379.4 | 379.4
3.2.14 | COTAÇÃO TARQUINO | PAINEL DE DISTRIBUIÇÃO SÉRIE LX800, DIMENSÕES 1.550 X 910 X 230mm FAB. CEMAR | UN | 1 | 773.2387 | BDI TIPO 1 | 992.07 | 992.07
3.2.15 | COTAÇÃO TARQUINO | PENDENTE COM ESTRUTURA E CÚPULA EM ALUMINIO, COR BRANCA COM VIDRO JATEADO REF. LUMICENTER, MODELO PD04-P2E27 | UN | 4 | 265.1411 | BDI TIPO 1 | 340.18 | 1360.72
3.2.16 | COTAÇÃO TARQUINO | REATOR ELETRÔNICO PARA LÂMPADA T5 2X28W | UN | 93 | 42.692 | BDI TIPO 1 | 54.77 | 5093.61
3.2.17 | COTAÇÃO TARQUINO | REATOR PARA LÂMPADA A VAPOR METÁLICO HCI 70W | UN | 41 | 115.5267 | BDI TIPO 1 | 148.22 | 6077.02
3.2.18 | COTAÇÃO TARQUINO | SOQUETE ANTIVIBRATÓRIO PARA LÂMPADA FLUORESCENTE T-5 | UN | 43 | 3.4775 | BDI TIPO 1 | 4.46 | 191.78
3.2.19 | 73970/001 | ESTRUTURA METALICA EM ACO ESTRUTURAL PERFIL I 12 X 5 ¼ | KG | 5471.83 | 9.61 | BDI TIPO 1 | 12.33 | 67467.66
3.2.20 | 73924/001 | PINTURA ESMALTE ALTO BRILHO, DUAS DEMAOS, SOBRE SUPERFICIE METALICA | M2 | 210.05 | 20.93 | BDI TIPO 1 | 26.85 | 5639.84
3.3 |  | ELETROCALHAS - ELÉTRICO | [5 empty] | 68359.03
3.3.1 | I-39207 | ARRUELA EM ALUMINIO, COM ROSCA, DE 3/8", PARA ELETRODUTO | UN | 278 | 0.43 | BDI TIPO 1 | 0.55 | 152.9
3.3.2 | AGETOP70251 | ARRUELA LISA D=1/4" | UN | 278 | 0.05 | BDI TIPO 1 | 0.06 | 16.68
3.3.3 | AGETOP70252 | ARRUELA LISA D=5/16" | UN | 462 | 0.08 | BDI TIPO 1 | 0.1 | 46.2
3.3.4 | AGETOP70392 | BUCHA DE NYLON S-8 | UN | 272 | 0.39 | BDI TIPO 1 | 0.5 | 136
3.3.5 | COTAÇÃO TARQUINO | CAIXA COM TOMADA PIAL 20A - 250V E FIXAÇÃO - REF. 114-71-G MOPA | UN | 60 | 28.5346 | BDI TIPO 1 | 36.61 | 2196.6
3.3.6 | COTAÇÃO TARQUINO | CURVA DE INVERSÃO PARA ELETROCALHA 150 X 50mm | UN | 2 | 31.5723 | BDI TIPO 1 | 40.51 | 81.02
3.3.7 | COTAÇÃO TARQUINO | CURVA HORIZONTAL 90º DIREITA 150 X 40mm | UN | 2 | 45.5647 | BDI TIPO 1 | 58.46 | 116.92
3.3.8 | COTAÇÃO TARQUINO | CURVA HORIZONTAL 90º ESQUERDA 150 X 50mm | UN | 2 | 45.5647 | BDI TIPO 1 | 58.46 | 116.92
3.3.9 | COTAÇÃO TARQUINO | PARAFUSO CABEÇA LENT. AUTO TRAV. 5/16" X 1/2" | UN | 1284 | 0.64602 | BDI TIPO 1 | 0.83 | 1065.72
3.3.10 | AGETOP71981 | PORCA SEXTAVADA DIAMETRO 1/4" | UN | 278 | 0.21 | BDI TIPO 1 | 0.27 | 75.06
3.3.11 | AGETOP71982 | PORCA SEXTAVADA 5/16" | UN | 1284 | 0.24 | BDI TIPO 1 | 0.31 | 398.04
3.3.12 | AGETOP72326 | SAIDA HORIZONTAL PARA ELETRODUTO D=1" | UN | 8 | 3.53 | BDI TIPO 1 | 4.53 | 36.24
3.3.13 | AGETOP72325 | SAIDA HORIZONTAL PARA ELETRODUTO D=3/4" | UN | 27 | 3.52 | BDI TIPO 1 | 4.52 | 122.04
3.3.14 | COTAÇÃO TARQUINO | SUPORTE VERTICAL PARA ELETROCALHA 100 X 50mm | UN | 28 | 6.8313 | BDI TIPO 1 | 8.76 | 245.28
3.3.15 | COTAÇÃO TARQUINO | SUPORTE VERTICAL PARA ELETROCALHA 150 X 50mm | UN | 80 | 8.4257 | BDI TIPO 1 | 10.81 | 864.8
3.3.16 | COTAÇÃO TARQUINO | T HORIZONTAL 100 X 50mm | UN | 1 | 23.7926 | BDI TIPO 1 | 30.53 | 30.53
3.3.17 | COTAÇÃO TARQUINO | T HORIZONTAL 150 X 50mm | UN | 1 | 28.5484 | BDI TIPO 1 | 36.63 | 36.63
3.3.18 | COTAÇÃO TARQUINO | TAMPA "T" HORIZONTAL 100 X 50mm | UN | 1 | 13.8687 | BDI TIPO 1 | 17.79 | 17.79
3.3.19 | COTAÇÃO TARQUINO | TAMPA "T" HORIZONTAL 150 X 50mm | UN | 1 | 16.8101 | BDI TIPO 1 | 21.57 | 21.57
3.3.20 | COTAÇÃO TARQUINO | TAMPA CURVA DE INVERSÃO PARA ELETROCALHA 100 X 50mm | UN | 1 | 9.9514 | BDI TIPO 1 | 12.77 | 12.77
3.3.21 | COTAÇÃO TARQUINO | TAMPA CURVA DE INVERSÃO PARA ELETROCALHA 150 X 50mm | UN | 2 | 11.9032 | BDI TIPO 1 | 15.27 | 30.54
3.3.22 | COTAÇÃO TARQUINO | TAMPA CURVA HORIZONTAL 90º DIREITA 150 X 50mm | UN | 2 | 11.9032 | BDI TIPO 1 | 15.27 | 30.54
3.3.23 | COTAÇÃO TARQUINO | TAMPA CURVA HORIZONTAL 90º ESQUERDA 150 X 50mm | UN | 2 | 11.9032 | BDI TIPO 1 | 15.27 | 30.54
3.3.24 | COTAÇÃO TARQUINO | TAMPA ELETROCALHA METÁLICA PERFURADA TIPO "C", DIMENSÕES 100 X 50 X 3000mm | UN | 14 | 40.8914 | BDI TIPO 1 | 52.46 | 734.44
3.3.25 | COTAÇÃO TARQUINO | TAMPA ELETROCALHA METÁLICA PERFURADA TIPO "C", DIMENSÕES 150 X 50 X 3000mm | UN | 40 | 42.6507 | BDI TIPO 1 | 54.72 | 2188.8
3.3.26 | COTAÇÃO TARQUINO | VERGALHÃO ROSCA TOTAL 3/8 X 3000mm | UN | 46 | 35.0635 | BDI TIPO 1 | 44.99 | 2069.54
3.3.27 | AGETOP70251 | ARRUELA LISA D=1/4" | UN | 834 | 0.05 | BDI TIPO 1 | 0.06 | 50.04
3.3.28 | AGETOP70252 | ARRUELA LISA D=5/16" | UN | 1386 | 0.08 | BDI TIPO 1 | 0.1 | 138.6
3.3.29 | AGETOP70392 | BUCHA DE NYLON S-8 | UN | 816 | 0.39 | BDI TIPO 1 | 0.5 | 408
3.3.30 | COTAÇÃO TARQUINO | CAIXA COM TOMADA PIAL 20A - 250V E FIXAÇÃO - REF. 114-71-G MOPA | UN | 180 | 28.5346 | BDI TIPO 1 | 36.61 | 6589.8
3.3.31 | AGETOP70769 | CANTONEIRA METALICA 38 X 38 MM ( ZZ ALTA) | UN | 408 | 3.38 | BDI TIPO 1 | 4.34 | 1770.72
3.3.32 | COTAÇÃO TARQUINO | CURVA DE INVERSÃO PARA ELETROCALHA 100 X 50mm | UN | 3 | 27.7924 | BDI TIPO 1 | 35.66 | 106.98
3.3.33 | COTAÇÃO TARQUINO | CURVA DE INVERSÃO PARA ELETROCALHA 150 X 50mm | UN | 6 | 31.5723 | BDI TIPO 1 | 40.51 | 243.06
3.3.34 | COTAÇÃO TARQUINO | CURVA HORIZONTAL 90º DIREITA 150 X 40mm | UN | 6 | 45.5647 | BDI TIPO 1 | 58.46 | 350.76
3.3.35 | COTAÇÃO TARQUINO | CURVA HORIZONTAL 90º ESQUERDA 150 X 50mm | UN | 6 | 45.5647 | BDI TIPO 1 | 58.46 | 350.76
3.3.36 | COTAÇÃO TARQUINO | ELETROCALHA METÁLICA PERFURADA TIPO "C", DIMENSÕES 100 X 50 X 3000mm | UN | 42 | 73.4945 | BDI TIPO 1 | 94.29 | 3960.18
3.3.37 | COTAÇÃO TARQUINO | ELETROCALHA METÁLICA PERFURADA TIPO "C", DIMENSÕES 150 X 50 X 3000mm | UN | 120 | 94.1532 | BDI TIPO 1 | 120.8 | 14496
3.3.38 | COTAÇÃO TARQUINO | EMENDA INTERNA PARA ELETROCALHA 100 X 50mm | UN | 42 | 7.2986 | BDI TIPO 1 | 9.36 | 393.12
3.3.39 | COTAÇÃO TARQUINO | EMENDA INTERNA PARA ELETROCALHA 150 X 50mm | UN | 120 | 7.6422 | BDI TIPO 1 | 9.8 | 1176
3.3.40 | COTAÇÃO TARQUINO | PARAFUSO CABEÇA LENT. AUTO TRAV. 5/16" X 1/2" | UN | 3852 | 0.64602 | BDI TIPO 1 | 0.83 | 3197.16
3.3.41 | AGETOP071835 | PARAFUSO CABEÇA ABAULADA (FRANCES) M16 X 45 MM | UN | 816 | 3.08 | BDI TIPO 1 | 3.95 | 3223.2
3.3.42 | AGETOP71981 | PORCA SEXTAVADA DIAMETRO 1/4" | UN | 834 | 0.21 | BDI TIPO 1 | 0.27 | 225.18
3.3.43 | AGETOP71982 | PORCA SEXTAVADA 5/16" | UN | 3852 | 0.24 | BDI TIPO 1 | 0.31 | 1194.12
3.3.44 | AGETOP72326 | SAIDA HORIZONTAL PARA ELETRODUTO D=1" | UN | 24 | 3.53 | BDI TIPO 1 | 4.53 | 108.72
3.3.45 | AGETOP72325 | SAIDA HORIZONTAL PARA ELETRODUTO D=3/4" | UN | 81 | 3.52 | BDI TIPO 1 | 4.52 | 366.12
3.3.46 | COTAÇÃO TARQUINO | SUPORTE VERTICAL PARA ELETROCALHA 100 X 50mm | UN | 84 | 6.8313 | BDI TIPO 1 | 8.76 | 735.84
3.3.47 | COTAÇÃO TARQUINO | SUPORTE VERTICAL PARA ELETROCALHA 150 X 50mm | UN | 240 | 8.4257 | BDI TIPO 1 | 10.81 | 2594.4
3.3.48 | COTAÇÃO TARQUINO | T HORIZONTAL 100 X 50mm | UN | 3 | 23.7926 | BDI TIPO 1 | 30.53 | 91.59
3.3.49 | COTAÇÃO TARQUINO | T HORIZONTAL 150 X 50mm | UN | 3 | 28.5484 | BDI TIPO 1 | 36.63 | 109.89
3.3.50 | COTAÇÃO TARQUINO | TAMPA "T" HORIZONTAL 100 X 50mm | UN | 3 | 13.8687 | BDI TIPO 1 | 17.79 | 53.37
3.3.51 | COTAÇÃO TARQUINO | TAMPA "T" HORIZONTAL 150 X 50mm | UN | 3 | 16.8101 | BDI TIPO 1 | 21.57 | 64.71
3.3.52 | COTAÇÃO TARQUINO | TAMPA CURVA DE INVERSÃO PARA ELETROCALHA 100 X 50mm | UN | 3 | 9.9514 | BDI TIPO 1 | 12.77 | 38.31
3.3.53 | COTAÇÃO TARQUINO | TAMPA CURVA DE INVERSÃO PARA ELETROCALHA 150 X 50mm | UN | 6 | 11.9032 | BDI TIPO 1 | 15.27 | 91.62
3.3.54 | COTAÇÃO TARQUINO | TAMPA CURVA HORIZONTAL 90º DIREITA 150 X 50mm | UN | 6 | 11.9032 | BDI TIPO 1 | 15.27 | 91.62
3.3.55 | COTAÇÃO TARQUINO | TAMPA CURVA HORIZONTAL 90º ESQUERDA 150 X 50mm | UN | 6 | 11.9032 | BDI TIPO 1 | 15.27 | 91.62
3.3.56 | COTAÇÃO TARQUINO | TAMPA ELETROCALHA METÁLICA PERFURADA TIPO "C", DIMENSÕES 100 X 50 X 3000mm | UN | 42 | 40.8914 | BDI TIPO 1 | 52.46 | 2203.32
3.3.57 | COTAÇÃO TARQUINO | TAMPA ELETROCALHA METÁLICA PERFURADA TIPO "C", DIMENSÕES 150 X 50 X 3000mm | UN | 120 | 42.6507 | BDI TIPO 1 | 54.72 | 6566.4
3.3.58 | COTAÇÃO TARQUINO | TERMINAL PARA ELETROCALHA 100 X 50mm | UN | 6 | 9.3878 | BDI TIPO 1 | 12.04 | 72.24
3.3.59 | COTAÇÃO TARQUINO | TERMINAL PARA ELETROCALHA 150 X 50mm | UN | 9 | 10.6386 | BDI TIPO 1 | 13.65 | 122.85
3.3.60 | COTAÇÃO TARQUINO | VERGALHÃO ROSCA TOTAL 3/8 X 3000mm | UN | 138 | 35.0635 | BDI TIPO 1 | 44.99 | 6208.62
3.4 |  | VARAS | [5 empty] | 255293.8
3.4.1 | COTAÇÃO 05 | Fornecimento e Instalação de Vara de iluminação Motorizada fabricada em perfil metálico retangular de 100x50mm com tubo anexo de 1 1/2" de diâmetro para suspensão dos refletores, acabamento em esmalte sintético preto fosco. Sistema de suspensão formado por cabos de aço, moto-redutores, polias e cabeça conforme projeto. Sendo: 04 Varas medindo 13,35m com 15 tomadas dimerizaveis, 04 não dimmer e 01 ponto DMX; incluso infra-estrutura elétrica cênica com mão-de-obra e material para completo funcionamento do sistema. | UNID. | 4 | 22125 | BDI TIPO 2 | 26505.75 | 106023
3.4.2 | COTAÇÃO 06 | Fornecimento e Instalação de Vara de Cenário Motorizada contrapesada fabricada em perfil metálico com diametro de 2" acabamento em esmalte sintético preto fosco. Sistema de Suspensão formado por cabos de aço, moto-redutores, polias e cabeça conforme projeto. Sendo: 01 vara medindo 16,75m; incluso infra-estrutura eléttrica cênica com mão-de-obra e material para completo funcionamento do sistema. | UNID. | 1 | 6300 | BDI TIPO 2 | 7547.4 | 7547.4
3.4.3 | COTAÇÃO 07 | Fornecimento e Instalação de Vara de Cenário Manual (para o Sistema de Bambulinas da Coxia) fabricada em perfil metálico retangular de 100x50mm com tubo anexo de 1 1/2" de diâmetro para suspensão dos refletores, acabamento em esmalte sintético preto fosco. 10 varas medindo 1,20m; incluso infra-estrutura elétrica cênica com mão-de-obra e material para completo funcionamento do sistema. | UNID. | 10 | 8400 | BDI TIPO 2 | 10063.2 | 100632
3.4.4 | COTAÇÃO 08 | Fornecimento e instalação de Vara de cenário manual fabricada em perfil metálico com diametro de 2" acabamento em esmalte sintético preto fosco. Sendo 03 varas medindo 16,75m; incluso infra-estrutura eléttrica cênica com mão-de-obra e material para completo funcionamento do sistema. | UNID. | 3 | 10500 | BDI TIPO 2 | 12579 | 37737
3.4.5 | COTAÇÃO 09 | Fornecimento e instalação de Vara de Cenário Fixa fabricada em perfil metálico com diametro de 2" acabamento em esmalte sintético preto fosco.Sendo 01 vara medindo 16,75m; incluso infra-estrutura elétrica cênica com mão-de-obra e material para completo funcionamento do sistema. | UNID. | 1 | 2800 | BDI TIPO 2 | 3354.4 | 3354.4
3.5 |  | DIMERIZAÇÃO E CONTROLE | [5 empty] | 113941.78
3.5.1 | COTAÇÃO 10 | MESA DIGITAL DE CONTROLE DE ILUMINAÇÃO CÊNICA DE 24/96 CANAIS Mecânicas: 24 canais em 2 modos de cena / 96 canais no modo normal, Saída DMX 512, Entrada DMX 512, com um mínimo de 576 memórias no modo normal, Cross Fader, Controle manual de tempo e velocidade do playback em todos os modos, com um mínimo de 199 passos de cue stack, com um mínimo de 4 seqüências de fader x 12 paginas, com um mínimo de 24 seqüências de passos (e mínimo de 48 disponíveis), com um mínimo de 10 memórias para armazenamento temporário, Slot para cartão SD para gravação de back up do show, Display de LCD com menu para configuração. Referência: SMARTFADE ETC (SIMILAR OU SUPERIOR). | UNID. | 1 | 38000 | BDI TIPO 2 | 45524 | 45524
3.5.2 | COTAÇÃO 11 | Fornecimento e instalação de Dimmerbox com 12 canais, 4.000W por canal, padrão 19" ou equivalente; incluso infra-estrutura elétrica cênica com mão-de-obra e material para completo funcionamento do sistema. Referência: MX12/20 - TELEM (SIMILAR OU SUPERIOR). | UNID. | 6 | 5500 | BDI TIPO 2 | 6589 | 39534
3.5.3 | COTAÇÃO 12 | Fornecimento e instalação de Multicabos de interligação; incluso infra-estrutura eléttrica cênica com mão-de-obra e material para completo funcionamento do sistema. | CJ. | 1 | 11000 | BDI TIPO 2 | 13178 | 13178
3.5.4 | COTAÇÃO 13 | Fornecimento e instalação de Rack padrão 19" com rodizios e portas removiveis, para acomodar até 10 dimmers; incluso infra-estrutura eléttrica cênica com mão-de-obra e material para completo funcionamento do sistema. Referência: GKC (SIMILAR OU SUPERIOR). | UNID. | 1 | 3850 | BDI TIPO 2 | 4612.3 | 4612.3
3.5.5 | COTAÇÃO 14 | Fornecimento e instalação de Splliter com 4 saídas; incluso infra-estrutura eléttrica cênica com mão-de-obra e material para completo funcionamento do sistema. Referência TELEM (SIMILAR OU SUPERIOR). | UNID. | 2 | 930 | BDI TIPO 2 | 1114.14 | 2228.28
3.5.6 | COTAÇÃO 15 | Fornecimento e instalação de Caixa de tomadas (parede laterais) com 3 tomadas dimerizaveis, 1 não dimmer e 1 DMX; incluso infra-estrutura eléttrica cênica com mão-de-obra e material para completo funcionamento do sistema. | UNID. | 4 | 1850 | BDI TIPO 2 | 2216.3 | 8865.2
3.6 |  | REFLETORES E ACESSÓRIOS | [5 empty] | 86391.36
3.6.1 | COTAÇÃO 16 | Fornecimento e instalação de Refletor Elipsoidal Source Four Jr com porta filtro gelatina, gancho de fixação, cabo de segurança, iris, lampada HPL de 575W e plug tripolar - ETC ou equivalente; incluso infra-estrutura eléttrica cênica com mão-de-obra e material para completo funcionamento do sistema. | UNID. | 7 | 4299 | BDI TIPO 2 | 5150.2 | 36051.4
3.6.2 | COTAÇÃO 17 | Fornecimento e instalação de Refletor Par 64 / 1000w com gancho de fixação, cabo de seguirança, lampada PAR 64 / 1000w x 220v e plug tripolar; incluso infra-estrutura eléttrica cênica com mão-de-obra e material para completo funcionamento do sistema. Referência ETC (SIMILAR OU SUPERIOR). | UNID. | 18 | 490 | BDI TIPO 2 | 587.02 | 10566.36
3.6.3 | COTAÇÃO 18 | Fornecimento e instalação de Refletor PC 1kw OM301 com bandeira de quatro folhas, porta filtro gelatina, gancho de fixação, cabo de segurança e lampada T19 1000W; incluso infra-estrutura eléttrica cênica com mão-de-obra e material para completo funcionamento do sistema. Referência TELEM (SIMILAR OU SUPERIOR). | UNID. | 8 | 1750 | BDI TIPO 2 | 2096.5 | 16772
3.6.4 | COTAÇÃO 19 | Fornecimento e instalação de Refletor Fresnel 1kw OM381 com bandeira de quatro folhas, porta filtro gelatina, gancho de fixação, cabo de segurança e lampada T19 1000W; incluso infra-estrutura eléttrica cênica com mão-de-obra e material para completo funcionamento do sistema. Referência TELEM (SIMILAR OU SUPERIOR). | UNID. | 12 | 1600 | BDI TIPO 2 | 1916.8 | 23001.6
3.7 |  | CABEAMENTO ESTRUTURADO | [5 empty] | 44436.65
3.7.1 | AGETOP070207 | ANEL GUIA No. 2 | UN | 32 | 4.83 | BDI TIPO 1 | 6.2 | 198.4
3.7.2 | AGETOP70211 | ANILHA PLÁSTICA 25 CM | UN | 100 | 0.43 | BDI TIPO 1 | 0.55 | 55
3.7.3 | AGETOP70218 | ARAME DE AÇO GALVANIZADO No. 12 BWG | KG | 0.72 | 1.11 | BDI TIPO 1 | 1.42 | 1.02
3.7.4 | AGETOP70283 | BLOCO BER-10 (BLOCO DE ENGATE RAPIDO) | UN | 16 | 15.18 | BDI TIPO 1 | 19.48 | 311.68
3.7.5 | AGETOP70425 | BUCHA E ARRUELA METALICA DIAM. 2" | PR | 20 | 2.4 | BDI TIPO 1 | 3.08 | 61.6
3.7.6 | AGETOP70427 | BUCHA E ARRUELA METALICA DIAM. 3" | PR | 1 | 9.17 | BDI TIPO 1 | 11.77 | 11.77
3.7.7 | AGETOP70506 | CABECOTE DE LIGA DE ALUMINIO DIAM. 3" | UN | 1 | 21.98 | BDI TIPO 1 | 28.2 | 28.2
3.7.8 | AGETOP70541 | CABO DE COBRE NU No. 16 MM2 (6,94 M/KG) | M | 20 | 6.21 | BDI TIPO 1 | 7.97 | 159.4
3.7.9 | AGETOP70611 | CABO TELEFONICO CI-50,20 PARES (USO INTERNO) | M | 25 | 7.36 | BDI TIPO 1 | 9.44 | 236
3.7.10 | AGETOP70613 | CABO TELEFONICO CI-50,50 PARES (USO INTERNO) | M | 10 | 16.53 | BDI TIPO 1 | 21.21 | 212.1
3.7.11 | AGETOP70626 | CABO UTP-4P, CAT. 6 , 24 AWG | M | 3296 | 2.88 | BDI TIPO 1 | 3.7 | 12195.2
3.7.12 | AGETOP70691 | CAIXA METALICA RET. 4" X 2" X 2" | UN | 88 | 4.18 | BDI TIPO 1 | 5.36 | 471.68
3.7.13 | AGETOP70711 | CAIXA DE PASSAGEM 35X60X50CM FUNDO DE CONCRETO (PARA TAMPA R1) | UN | 4 | 146.76 | BDI TIPO 1 | 188.29 | 753.16
3.7.14 | AGETOP71145 | CURVA DE 90 GRAUS DE PVC RIGIDO DIAM. 2" | UN | 20 | 15.17 | BDI TIPO 1 | 19.46 | 389.2
3.7.15 | AGETOP71147 | CURVA DE 90 GRAUS DE PVC RIGIDO DIAM. 3" | UN | 1 | 42.55 | BDI TIPO 1 | 54.59 | 54.59
3.7.16 | I-2620 | CURVA 90 GRAUS, PARA ELETRODUTO, EM ACO GALVANIZADO ELETROLITICO, DIAMETRO DE 80 MM (3") | UN | 1 | 45.9 | BDI TIPO 1 | 58.89 | 58.89
3.7.17 | AGETOP71194 | ELETRODUTO PVC FLEXÍVEL - MANGUEIRA CORRUGADA LEVE - DIAM. 25MM | M | 271 | 4.93 | BDI TIPO 1 | 6.33 | 1715.43
3.7.18 | AGETOP71195 | ELETRODUTO PVC FLEXÍVEL - MANGUEIRA CORRUGADA LEVE - DIAM. 32MM | M | 10 | 6.34 | BDI TIPO 1 | 8.13 | 81.3
3.7.19 | AGETOP71205 | ELETRODUTO DE PVC RIGIDO DIAMETRO 2" | M | 60 | 19.39 | BDI TIPO 1 | 24.88 | 1492.8
3.7.20 | AGETOP71207 | ELETRODUTO DE PVC RIGIDO DIAMETRO 3" | M | 100 | 38.67 | BDI TIPO 1 | 49.61 | 4961
3.7.21 | AGETOP71257 | ELETRODUTO EM AÇO ZINCADO DIÂMETRO 3" | M | 7 | 69.33 | BDI TIPO 1 | 88.95 | 622.65
3.7.22 | AGETOP71279 | ESPELHO BAQUELITE 4" X 2" 2 FUROS RJ-45 | UN | 44 | 3.18 | BDI TIPO 1 | 4.08 | 179.52
3.7.23 | AGETOP71381 | HASTE REV.COBRE(COPPERWELD) 5/8" X 3,00 M C/CONECTOR | UN | 1 | 32 | BDI TIPO 1 | 41.06 | 41.06
3.7.24 | AGETOP71596 | LINE CORD UTP - 4P. CAT. 6, FLEXIVEL, 2,0 M | UN | 16 | 13.4 | BDI TIPO 1 | 17.19 | 275.04
3.7.25 | AGETOP71727 | LUVA EM AÇO ZINCADO DIÂMETRO 3" | UN | 2 | 17.42 | BDI TIPO 1 | 22.35 | 44.7
3.7.26 | AGETOP71745 | LUVA PVC ROSQUEAVEL DIAMETRO 2" | UN | 20 | 4.31 | BDI TIPO 1 | 5.53 | 110.6
3.7.27 | AGETOP71747 | LUVA PVC ROSQUEAVEL DIAMETRO 3" | UN | 33 | 12.41 | BDI TIPO 1 | 15.92 | 525.36
3.7.28 | COTAÇÃO TARQUINO | BANDEJA PARA RACK 19" 1U | UN | 1 | 131.4434 | BDI TIPO 1 | 168.64 | 168.64
3.7.29 | COTAÇÃO TARQUINO | BRAÇADEIRA TIPO UNHA | UN | 16 | 3.505 | BDI TIPO 1 | 4.5 | 72
3.7.30 | COTAÇÃO TARQUINO | PARAFUSO PARA RACK COM PORTA GAIOLA | UN | 48 | 3.0926 | BDI TIPO 1 | 3.97 | 190.56
3.7.31 | COTAÇÃO TARQUINO | RACK FECHADO COM PORTA DE ACRÍLICO 19" CAPACIDADE 40U'S | UN | 1 | 2312.7337 | BDI TIPO 1 | 2967.24 | 2967.24
3.7.32 | COTAÇÃO TARQUINO | SWITCH 24 PORTAS 10/100Mbps CATEGORIA 6 | UN | 2 | 1206.6048 | BDI TIPO 1 | 1548.07 | 3096.14
3.7.33 | COTAÇÃO TARQUINO | VENTILADOR PARA RACK DE TELECOMUNICAÇÕES | UN | 2 | 401.1341 | BDI TIPO 1 | 514.66 | 1029.32
3.7.34 | AGETOP71796 | ORGANIZADOR DE CABOS (GUIA) | UN | 4 | 14.89 | BDI TIPO 1 | 19.1 | 76.4
3.7.35 | AGETOP71886 | PATCH CORD UTP-4 P, CAT 6, FLEXIVEL 2.0 M | UN | 88 | 22.02 | BDI TIPO 1 | 28.25 | 2486
3.7.36 | AGETOP71887 | PATCH PANEL PADRÃO 19" CAT. 6, COM 24 PORTAS | UN | 8 | 488.33 | BDI TIPO 1 | 626.53 | 5012.24
3.7.37 | AGETOP72291 | REGUA COM 8 TOMADAS | UN | 2 | 45.97 | BDI TIPO 1 | 58.98 | 117.96
3.7.38 | 84798 | TAMPAO FOFO P/ CAIXA R1 PADRAO TELEBRAS COMPLETO - FORNECIMENTO E INSTALACAO | UN | 4 | 237.58 | BDI TIPO 1 | 304.82 | 1219.28
3.7.39 | AGETOP72556 | TOMADA LOGICA RJ-45 TIPO KEYSTONE JACK, CAT. 6 | UN | 88 | 24.39 | BDI TIPO 1 | 31.29 | 2753.52
3.8 |  | CFTV | [5 empty] | 4557.63
3.8.1 | AGETOP71194 | ELETRODUTO PVC FLEXÍVEL - MANGUEIRA CORRUGADA LEVE - DIAM. 25MM | M | 221.5 | 4.93 | BDI TIPO 1 | 6.33 | 1402.1
3.8.2 | AGETOP71198 | ELETRODUTO PVC FLEXÍVEL - MANGUEIRA CORRUGADA REFORÇADA - DIAM. 60MM | M | 22.5 | 13.53 | BDI TIPO 1 | 17.36 | 390.6
3.8.3 | AGETOP70692 | CAIXA METALICA QUADRADA 4"X4"X2" | UN | 32 | 5.19 | BDI TIPO 1 | 6.66 | 213.12
3.8.4 | AGETOP70650 | CAIXA DE PASSAGEM METÁLICA DE EMBUTIR 60X60X15 CM | UN | 3 | 159.35 | BDI TIPO 1 | 204.45 | 613.35
3.8.5 | I-38095 | ESPELHO / PLACA CEGA 4" X 4", PARA INSTALACAO DE TOMADAS E INTERRUPTORES | UN | 32 | 3.35 | BDI TIPO 1 | 4.3 | 137.6
3.8.6 | AGETOP70626 | CABO UTP-4P, CAT. 6 , 24 AWG | M | 486.72 | 2.88 | BDI TIPO 1 | 3.7 | 1800.86
3.9 |  | SPDA | [5 empty] | 13051.83
3.9.1 | COTAÇÃO TARQUINO | ARRUELA DE BORRACHA, REF. TEL-5301, TERMOTÉCNICA | UN | 205 | 0.28864 | BDI TIPO 1 | 0.37 | 75.85
3.9.2 | AGETOP70391 | BUCHA DE NYLON S-6 | UN | 205 | 0.38 | BDI TIPO 1 | 0.49 | 100.45
3.9.3 | AGETOP70541 | CABO DE COBRE NU No. 16 MM2 (6,94 M/KG) | M | 50 | 6.21 | BDI TIPO 1 | 7.97 | 398.5
3.9.4 | AGETOP70544 | CABO DE COBRE NÚ 50mm² | M | 305 | 16.57 | BDI TIPO 1 | 21.26 | 6484.3
3.9.5 | AGETOP70709 | CAIXA DE PASSAGEM 20X20X25CM FUNDO BRITA SEM TAMPA | UN | 1 | 34.62 | BDI TIPO 1 | 44.42 | 44.42
3.9.6 | COTAÇÃO TARQUINO | CONECTOR DE PRESSÃO EM LATÃO ESTANHADO REF. TEL-5021 FABRICAÇÃO TERMOTECNICA | UN | 10 | 24.3836 | BDI TIPO 1 | 31.28 | 312.8
3.9.7 | COTAÇÃO TARQUINO | CONECTOR EM BRONZE ESTANHADO PARA CONEXÃO ENTRE CABO 50mm² E TELA REF. TEL 6945 FABRICAÇÃO TERMOTÉCNICA | UN | 5 | 13.2364 | BDI TIPO 1 | 16.98 | 84.9
3.9.8 | COTAÇÃO TARQUINO | CONECTOR MINI-GAR EM BRONZE ESTANHADO, REF. TEL-583, TERMOTÉCNICA | UN | 100 | 8.9755 | BDI TIPO 1 | 11.52 | 1152
3.9.9 | COTAÇÃO TARQUINO | FITA PERFURADA, REF. TEL-750, TERMOTÉCNICA | M | 20 | 41.936 | BDI TIPO 1 | 53.8 | 1076
3.9.10 | COTAÇÃO TARQUINO | GRAMPO TIPO "X" ESTAMPADO EM COBRE COM 04 PARAFUSOS PARA CABO DE COBRE NÚ 50mm² REF. TEL-853 FABRICAÇÃO TERMOTÉCNICA | UN | 8 | 8.2607 | BDI TIPO 1 | 10.6 | 84.8
3.9.11 | COTAÇÃO TARQUINO | MASSA PARA CALAFETAR | KG | 3 | 60.1481 | BDI TIPO 1 | 77.17 | 231.51
3.9.12 | COTAÇÃO TARQUINO | PARAFUSO FENDA EM AÇO INOX 4,2 X 32mm, REF. TEL-5333, TERMOTÉCNICA | UN | 205 | 0.32988 | BDI TIPO 1 | 0.42 | 86.1
3.9.13 | COTAÇÃO TARQUINO | PORCA Ø 1/4", REF. TEL-5315, TERMOTÉCNICA | UN | 205 | 0.28864 | BDI TIPO 1 | 0.37 | 75.85
3.9.14 | COTAÇÃO TARQUINO | PRESILHA DE LATÃO COM FURO Ø8mm, REF. TEL-745, TERMOTÉCNICA | UN | 205 | 4.6733 | BDI TIPO 1 | 6 | 1230
3.9.15 | COTAÇÃO TARQUINO | PRESILHA DE LATÃO REF. TEL-744 FABRICAÇÃO TERMOTÉCNICA | UN | 50 | 4.6733 | BDI TIPO 1 | 6 | 300
3.9.16 | COTAÇÃO TARQUINO | SIKAFLEX REF. 5905 FABRICAÇÃO TERMOTÉCNICA | UN | 5 | 35.847 | BDI TIPO 1 | 45.99 | 229.95
3.9.17 | COTAÇÃO TARQUINO | SOLDA EXOTÉRMICA | UN | 20 | 27.0639 | BDI TIPO 1 | 34.72 | 694.4
3.9.18 | 72263 | TERMINAL OU CONECTOR DE PRESSAO - PARA CABO 50MM2 - FORNECIMENTO E INSTALACAO | UN | 10 | 17.21 | BDI TIPO 1 | 22.08 | 220.8
3.9.19 | COTAÇÃO TARQUINO | TERMINAL DE PRESSÃO, REF. TEL-5135, TERMOTÉCNICA | UN | 30 | 4.3984 | BDI TIPO 1 | 5.64 | 169.2
3.10 |  | MÃO DE OBRA | [5 empty] | 6646.2
3.10.1 | 88264 | ELETRICISTA COM ENCARGOS COMPLEMENTARES | H | 165 | 17.75 | BDI TIPO 1 | 22.77 | 3757.05
3.10.2 | 88247 | AUXILIAR DE ELETRICISTA COM ENCARGOS COMPLEMENTARES | H | 165 | 13.65 | BDI TIPO 1 | 17.51 | 2889.15
4 |  | INSTALACOES HIDRO-SANITARIAS
4.1 |  | AGUA FRIA | [5 empty] | 81192.51
4.1.1 | COTAÇÃO TARQUINO | REFORMA DE RESERVATÓRIO METÁLICO CAP. 60.000 L EXISTENTE | UN | 1 | 16496.0618 | BDI TIPO 1 | 21164.45 | 21164.45
4.1.2 | COTAÇÃO TARQUINO | REFORMA DE RESERVATÓRIO METÁLICO CAP. 135.000 L EXISTENTE | UN | 1 | 25744.2476 | BDI TIPO 1 | 33029.87 | 33029.87
4.1.3 | 86888 | VASO SANITÁRIO SIFONADO COM CAIXA ACOPLADA LOUÇA BRANCA - FORNECIMENTO E INSTALAÇÃO. AF_12/2013 | UN | 16 | 364.34 | BDI TIPO 1 | 467.45 | 7479.2
4.1.4 | AGETOP80514 | TUBO DE LIGACAO PVC CROMADO 1.1/2" / ESPUDE – (ENTRADA) | UN | 16 | 29.28 | BDI TIPO 1 | 37.57 | 601.12
4.1.5 | AGETOP80513 | TUBO PARA VÁLVULA DE DESCARGA ( CURTO 1.1/4" ) | UN | 16 | 13.3 | BDI TIPO 1 | 17.06 | 272.96
4.1.6 | I-06142 | CONJUNTO DE LIGACAO PARA BACIA SANITARIA AJUSTAVEL, EM PLASTICO BRANCO, COM TUBO, CANOPLA E ESPUDE | UN | 16 | 5.2 | BDI TIPO 1 | 6.67 | 106.72
4.1.7 | AGETOP80515 | VALVULA DE DESCARGA - CROMADA | UN | 16 | 188.59 | BDI TIPO 1 | 241.96 | 3871.36
4.1.8 | AGETOP80526 | ASSENTO PARA VASO SANITÁRIO | UN | 16 | 95.72 | BDI TIPO 1 | 122.81 | 1964.96
4.1.9 | AGETOP80560 | SIFAO P/LAVATORIO METALICO DIAM.1"X1.1/2" | UN | 16 | 74.77 | BDI TIPO 1 | 95.93 | 1534.88
4.1.10 | 86906 | TORNEIRA CROMADA DE MESA, 1/2" OU 3/4", PARA LAVATÓRIO, PADRÃO POPULAR - FORNECIMENTO E INSTALAÇÃO. AF_12/2013 | UN | 16 | 47.09 | BDI TIPO 1 | 60.42 | 966.72
4.1.11 | AGETOP80580 | VALVULA P/LAVATORIO OU BEBEDOURO METALICO DIAMETRO 1" | UN | 16 | 24.88 | BDI TIPO 1 | 31.92 | 510.72
4.1.12 | AGETOP80587 | CUBA DE LOUÇA DE EMBUTIR REDONDA | UN | 16 | 70.33 | BDI TIPO 1 | 90.23 | 1443.68
4.1.13 | AGETOP80601 | MICTORIO DE LOUCA C/SIFAO INTEGRADO | UN | 3 | 226.6 | BDI TIPO 1 | 290.73 | 872.19
4.1.14 | 86909 | TORNEIRA CROMADA TUBO MÓVEL, DE MESA, 1/2" OU 3/4", PARA PIA DE COZINHA, PADRÃO ALTO - FORNECIMENTO E INSTALAÇÃO. AF_12/2013 | UN | 3 | 94.2 | BDI TIPO 1 | 120.86 | 362.58
4.1.15 | AGETOP80670 | SIFAO P/PIA 1.1/2" X 2" METAL | UN | 3 | 150.63 | BDI TIPO 1 | 193.26 | 579.78
4.1.16 | AGETOP80680 | VALVULA P/PIA TIPO AMERICANA DIAM.3.1/2" (METAL) | UN | 3 | 27.36 | BDI TIPO 1 | 35.1 | 105.3
4.1.17 | 9535 | CHUVEIRO ELETRICO COMUM CORPO PLASTICO TIPO DUCHA, FORNECIMENTO E INSTALACAO | UN | 8 | 59.16 | BDI TIPO 1 | 75.9 | 607.2
4.1.18 | I-11680 | BRACO OU HASTE COM CANOPLA PLASTICA, 1/2 ", PARA CHUVEIRO SIMPLES | UN | 8 | 3.8 | BDI TIPO 1 | 4.88 | 39.04
4.1.19 | AGETOP80730 | CABIDE TIPO GANCHO (LOUCA) | UN | 6 | 16.24 | BDI TIPO 1 | 20.84 | 125.04
4.1.20 | AGETOP80740 | SABONETEIRA DE LOUCA DE EMBUTIR | UN | 6 | 32.7 | BDI TIPO 1 | 41.95 | 251.7
4.1.21 | AGETOP80804 | TANQUE DE LOUCA C/COLUNA | UN | 4 | 343.18 | BDI TIPO 1 | 440.3 | 1761.2
4.1.22 | AGETOP80810 | TORNEIRA DE PAREDE P/TANQUE DIAM.1/2" E 3/4" | UN | 4 | 46.61 | BDI TIPO 1 | 59.8 | 239.2
4.1.23 | AGETOP80820 | SIFAO P/TANQUE 1" X 1.1/2" - PVC | UN | 4 | 17.11 | BDI TIPO 1 | 21.95 | 87.8
4.1.24 | AGETOP80830 | VALVULA P/TANQUE METALICA DIAM.1" S/LADRAO | UN | 4 | 18.06 | BDI TIPO 1 | 23.17 | 92.68
4.1.25 | COTAÇÃO TARQUINO | BEBEDOURO ELETRICO | UN | 3 | 811.1612 | BDI TIPO 1 | 1040.72 | 3122.16
4.2 |  | ESGOTO SANITÁRIO E PLUVIAL | [5 empty] | 12655.18
4.2.1 | AGETOP81823 | TAMPA PARA CAIXA PASSAGEM FERRO FUNDIDO T-33 - TRÁFEGO PESADO | UN | 15 | 132.35 | BDI TIPO 1 | 169.81 | 2547.15
4.2.2 | 74166/001 | CAIXA DE INSPEÇÃO EM CONCRETO PRÉ-MOLDADO DN 60CM COM TAMPA H= 60CM – FORNECIMENTO E INSTALACAO | UN | 15 | 160.63 | BDI TIPO 1 | 206.09 | 3091.35
4.2.3 | AGETOP81828 | CAIXA DE AREIA 60X60CM FUNDO DE BRITA COM GRELHA METÁLICA FERRO CHATO PADRÃO AGETOP | UN | 4 | 357.55 | BDI TIPO 1 | 458.74 | 1834.96
4.2.4 | AGETOP81824 | CAIXA DE AREIA 40X40CM FUNDO DE BRITA COM GRELHA METÁLICA FERRO CHATO PADRÃO AGETOP | UN | 4 | 231.39 | BDI TIPO 1 | 296.87 | 1187.48
4.2.5 | COTAÇÃO TARQUINO | TAMPA DE CONCRETO P/CX.DE AREIA DE 40 X 40 | UN | 3 | 23.7926 | BDI TIPO 1 | 30.53 | 91.59
4.2.6 | COTAÇÃO TARQUINO | TAMPA DE CONCRETO C/GRELHA METALICA DE 40 X 40 | UN | 1 | 240.8949 | BDI TIPO 1 | 309.07 | 309.07
4.2.7 | AGETOP81850 | CAIXA DE GORDURA 50 l. CONCRETO PADRÃO AGETOP IMPERMEABILIZADA | UN | 1 | 214.88 | BDI TIPO 1 | 275.69 | 275.69
4.2.8 | COTAÇÃO TARQUINO | CAIXA DE GORDURA 150 l. CONCRETO | UN | 1 | 337.0549 | BDI TIPO 1 | 432.44 | 432.44
4.2.9 | AGETOP81602 | BUCHA DE REDUCAO LONGA DIAM. 50 X 40 MM | UN | 3 | 4.53 | BDI TIPO 1 | 5.81 | 17.43
4.2.10 | AGETOP81662 | CORPO CX. SIFONADA DIAM. 100 X 150 X 50 | UN | 5 | 22.12 | BDI TIPO 1 | 28.38 | 141.9
4.2.11 | AGETOP81663 | CORPO CX. SIFONADA DIAM. 150 X 150 X 50 | UN | 7 | 23.84 | BDI TIPO 1 | 30.59 | 214.13
4.2.12 | I-11745 | RALO SIFONADO PVC, QUADRADO, 100 X 100 X 53 MM, SAIDA 40 MM, COM GRELHA BRANCA | UN | 11 | 5.42 | BDI TIPO 1 | 6.95 | 76.45
4.2.13 | 89499 | CURVA 90 GRAUS, PVC, SOLDÁVEL, DN 40MM, INSTALADO EM PRUMADA DE ÁGUA - FORNECIMENTO E INSTALAÇÃO. AF_12/2014 | UN | 25 | 12.6 | BDI TIPO 1 | 16.17 | 404.25
4.2.14 | 89503 | CURVA 90 GRAUS, PVC, SOLDÁVEL, DN 50MM, INSTALADO EM PRUMADA DE ÁGUA - FORNECIMENTO E INSTALAÇÃO. AF_12/2014 | UN | 3 | 14.75 | BDI TIPO 1 | 18.92 | 56.76
4.2.15 | AGETOP81733 | CURVA 90 GRAUS CURTA DIAM. 100 MM | UN | 16 | 25.27 | BDI TIPO 1 | 32.42 | 518.72
4.2.16 | AGETOP81751 | GRELHA QUADRADA ACO INOX ROTATIVO DIAM.100 MM | UN | 16 | 33.02 | BDI TIPO 1 | 42.36 | 677.76
4.2.17 | AGETOP81752 | GRELHA QUADRADA ACO INOX ROTATIVO DIAM.150 MM | UN | 7 | 47.63 | BDI TIPO 1 | 61.11 | 427.77
4.2.18 | AGETOP81885 | TERMINAL DE VENTILACAO DIAMETRO 50 MM | UN | 7 | 5.27 | BDI TIPO 1 | 6.76 | 47.32
4.2.19 | COTAÇÃO TARQUINO | TERMINAL DE VENTILACAO DIAMETRO 75 MM | UN | 2 | 9.3475 | BDI TIPO 1 | 11.99 | 23.98
4.2.20 | AGETOP82052 | PORTA GRELHA QUADRADO CROMADO DIAM.150 MM | UN | 7 | 10.15 | BDI TIPO 1 | 13.02 | 91.14
4.2.21 | AGETOP82053 | PORTA GRELHA QUADRADO P/GREL.QUADRADA DIAM. 100 MM | UN | 16 | 9.15 | BDI TIPO 1 | 11.74 | 187.84
4.3 |  | INCÊNDIO | [5 empty] | 29062.68
4.3.1 | I-21010 | TUBO ACO GALVANIZADO COM COSTURA, CLASSE LEVE, DN 25 MM ( 1"), E = 2,65 MM, *2,11* KG/M (NBR 5580) | M | 3 | 16.61 | BDI TIPO 1 | 21.31 | 63.93
4.3.2 | I-21014 | TUBO ACO GALVANIZADO COM COSTURA, CLASSE LEVE, DN 65 MM ( 2 1/2"), E = 3,35 MM, * 6,23* KG/M (NBR 5580) | M | 43 | 48.84 | BDI TIPO 1 | 62.66 | 2694.38
4.3.3 | AGETOP85047 | NIPLE DUPLO FERRO GALVANIZADO 2.1/2" | UN | 2 | 35.53 | BDI TIPO 1 | 45.58 | 91.16
4.3.4 | COTAÇÃO TARQUINO | CENTRAL DE DETECÇÃO E ALARME | UN | 1 | 490.7831 | BDI TIPO 1 | 629.67 | 629.67
4.3.5 | COTAÇÃO TARQUINO | BATERIA DO SISTEMA DE DETECÇÃO E ALARME | UN | 1 | 230.9449 | BDI TIPO 1 | 296.3 | 296.3
4.3.6 | COTAÇÃO TARQUINO | ACIONADOR MANUAL SISTEMA DE DET. E ALARME | UN | 4 | 83.707 | BDI TIPO 1 | 107.4 | 429.6
4.3.7 | COTAÇÃO TARQUINO | AVISADOR SONORO E VISUAL | UN | 1 | 54.8426 | BDI TIPO 1 | 70.36 | 70.36
4.3.8 | COTAÇÃO TARQUINO | ACIONADOR MANUAL DA BOMBA | UN | 2 | 75.7693 | BDI TIPO 1 | 97.21 | 194.42
4.3.9 | COTAÇÃO TARQUINO | PONTO DE ILUMINAÇÃO DE EMERGÊNCIA | UN | 14 | 77.3713 | BDI TIPO 1 | 99.27 | 1389.78
4.3.10 | 74169/001 | REGISTRO/VALVULA GLOBO ANGULAR 45 GRAUS EM LATAO PARA HIDRANTES DE INCÊNDIO PREDIAL DN 2.1/2, COM VOLANTE, CLASSE DE PRESSAO DE ATE 200 PSI - FORNECIMENTO E INSTALACAO | UN | 1 | 201.26 | BDI TIPO 1 | 258.22 | 258.22
4.3.11 | AGETOP85015 | CAIXA DE PASSEIO C/TAMPA DE FERRO FUNDIDO 40X60 CM P/INCÊNDIO | UN | 1 | 209.55 | BDI TIPO 1 | 268.85 | 268.85
4.3.12 | I-10905 | TAMPAO COM CORRENTE, EM LATAO, ENGATE RAPIDO 2 1/2", PARA INSTALACAO PREDIAL DE COMBATE A INCENDIO | UN | 1 | 74.64 | BDI TIPO 1 | 95.76 | 95.76
4.3.13 | 72554 | EXTINTOR DE CO2 6KG - FORNECIMENTO E INSTALACAO | UN | 2 | 459.29 | BDI TIPO 1 | 589.27 | 1178.54
4.3.14 | 73775/001 | EXTINTOR INCENDIO TP PO QUIMICO 4KG FORNECIMENTO E COLOCACAO | UN | 5 | 141.85 | BDI TIPO 1 | 181.99 | 909.95
4.3.15 | 73775/002 | EXTINTOR INCENDIO AGUA-PRESSURIZADA 10L INCL SUPORTE PAREDE CARGA COMPLETA FORNECIMENTO E COLOCACAO | UN | 2 | 146.18 | BDI TIPO 1 | 187.55 | 375.1
4.3.16 | 94473 | COTOVELO 90 GRAUS, EM FERRO GALVANIZADO, CONEXÃO ROSQUEADA, DN 65 (2 1/2), INSTALADO EM RESERVAÇÃO DE ÁGUA DE EDIFICAÇÃO QUE POSSUA RESERVATÓRIO DE FIBRA/FIBROCIMENTO FORNECIMENTO E INSTALAÇÃO. AF_06/2016 | UN | 11 | 70.46 | BDI TIPO 1 | 90.4 | 994.4
4.3.17 | I-3443 | COTOVELO 90 GRAUS DE FERRO GALVANIZADO, COM ROSCA BSP MACHO/FEMEA, DE 1" | UN | 1 | 12.35 | BDI TIPO 1 | 15.85 | 15.85
4.3.18 | I-3456 | COTOVELO 90 GRAUS DE FERRO GALVANIZADO, COM ROSCA BSP, DE 3/4" | UN | 1 | 6.16 | BDI TIPO 1 | 7.9 | 7.9
4.3.19 | I-9889 | UNIAO DE FERRO GALVANIZADO, COM ROSCA BSP, COM ASSENTO PLANO, DE 2 1/2" | UN | 25 | 100.04 | BDI TIPO 1 | 128.35 | 3208.75
4.3.20 | I-6299 | TE DE FERRO GALVANIZADO, DE 2 1/2" | UN | 10 | 74.77 | BDI TIPO 1 | 95.93 | 959.3
4.3.21 | I-6295 | TE DE FERRO GALVANIZADO, DE 3/4" | UN | 3 | 7.96 | BDI TIPO 1 | 10.21 | 30.63
4.3.22 | I-6307 | TE DE REDUCAO DE FERRO GALVANIZADO, COM ROSCA BSP, DE 2 1/2" X 1" | UN | 2 | 80.82 | BDI TIPO 1 | 103.69 | 207.38
4.3.23 | 74169/001 | REGISTRO/VALVULA GLOBO ANGULAR 45 GRAUS EM LATAO PARA HIDRANTES DE INCÊNDIO PREDIAL DN 2.1/2, COM VOLANTE, CLASSE DE PRESSAO DE ATE 200 PSI - FORNECIMENTO E INSTALACAO | UN | 5 | 201.26 | BDI TIPO 1 | 258.22 | 1291.1
4.3.24 | AGETOP85015 | CAIXA DE PASSEIO C/TAMPA DE FERRO FUNDIDO 40X60 CM P/INCÊNDIO | UN | 1 | 209.55 | BDI TIPO 1 | 268.85 | 268.85
4.3.25 | I-10885 | CAIXA DE INCENDIO/ABRIGO PARA MANGUEIRA, DE EMBUTIR/INTERNA, COM 90 X 60 X 17 CM, EM CHAPA DE ACO, PORTA COM VENTILACAO, VISOR COM A INSCRICAO "INCENDIO", SUPORTE/CESTA INTERNA PARA A MANGUEIRA, PINTURA ELETROSTATICA VERMELHA | UN | 4 | 274.66 | BDI TIPO 1 | 352.39 | 1409.56
4.3.26 | 71516 | CONJUNTO DE MANGUEIRA PARA COMBATE A INCENDIO EM FIBRA DE POLIESTER PURA, COM 1.1/2", REVESTIDA INTERNAMENTE, COM 2 LANCES DE 15M CADA | UN | 8 | 648.9 | BDI TIPO 1 | 832.54 | 6660.32
4.3.27 | 92346 | NIPLE, EM FERRO GALVANIZADO, DN 65 (2 1/2"), CONEXÃO ROSQUEADA, INSTALADO EM PRUMADAS - FORNECIMENTO E INSTALAÇÃO. AF_12/2015 | UN | 4 | 54.24 | BDI TIPO 1 | 69.59 | 278.36
4.3.28 | 90371 | REGISTRO DE ESFERA, PVC, ROSCÁVEL, 3/4", FORNECIDO E INSTALADO EM RAMAL DE ÁGUA. AF_03/2015 | UN | 1 | 19.99 | BDI TIPO 1 | 25.65 | 25.65
4.3.29 | 94489 | REGISTRO DE ESFERA, PVC, SOLDÁVEL, DN 25 MM, INSTALADO EM RESERVAÇÃO DE ÁGUA DE EDIFICAÇÃO QUE POSSUA RESERVATÓRIO DE FIBRA/FIBROCIMENTO FORNECIMENTO E INSTALAÇÃO. AF_06/2016 | UN | 1 | 17.11 | BDI TIPO 1 | 21.95 | 21.95
4.3.30 | AGETOP80981 | REGISTRO DE ESFERA DIAMETRO 2.1/2" | UN | 4 | 456.06 | BDI TIPO 1 | 585.12 | 2340.48
4.3.31 | I-21010 | TUBO ACO GALVANIZADO COM COSTURA, CLASSE LEVE, DN 25 MM ( 1"), E = 2,65 MM, *2,11* KG/M (NBR 5580) | M | 3 | 16.61 | BDI TIPO 1 | 21.31 | 63.93
4.3.32 | I-21009 | TUBO ACO GALVANIZADO COM COSTURA, CLASSE LEVE, DN 20 MM ( 3/4"), E = 2,25 MM, *1,3* KG/M (NBR 5580) | M | 1 | 12.37 | BDI TIPO 1 | 15.87 | 15.87
4.3.33 | AGETOP85083 | CHAVE DE FLUXO 1" | UN | 1 | 106.8 | BDI TIPO 1 | 137.02 | 137.02
4.3.34 | 85120 | MANOMETRO 0 A 200 PSI (0 A 14 KGF/CM2), D = 50MM - FORNECIMENTO E COLOCACAO | UN | 1 | 111.5 | BDI TIPO 1 | 143.05 | 143.05
4.3.35 | AGETOP85039 | PRESSOSTATO 50 A 80 PSI | UN | 2 | 83.65 | BDI TIPO 1 | 107.32 | 214.64
4.3.36 | AGETOP85037 | TANQUE DE PRESSÃO 10 L | UN | 1 | 156.11 | BDI TIPO 1 | 200.29 | 200.29
4.3.37 | I-12435 | UNIAO COM ASSENTO CONICO DE FERRO LONGO (MACHO-FEMEA), DIAMETRO 2 1/2" | UN | 3 | 171.43 | BDI TIPO 1 | 219.94 | 659.82
4.3.38 | I-12433 | UNIAO COM ASSENTO CONICO DE FERRO LONGO (MACHO-FEMEA), DIAMETRO 1" | UN | 1 | 55.39 | BDI TIPO 1 | 71.07 | 71.07
4.3.39 | AGETOP085045 | NIPLE DUPLO FERRO GALVANIZADO 1" | UN | 1 | 10.15 | BDI TIPO 1 | 13.02 | 13.02
4.3.40 | 92346 | NIPLE, EM FERRO GALVANIZADO, DN 65 (2 1/2"), CONEXÃO ROSQUEADA, INSTALADO EM PRUMADAS - FORNECIMENTO E INSTALAÇÃO. AF_12/2015 | UN | 3 | 54.24 | BDI TIPO 1 | 69.59 | 208.77
4.3.41 | 73795/013 | VÁLVULA DE RETENÇÃO HORIZONTAL Ø 65MM (2.1/2") - FORNECIMENTO E INSTALAÇÃO | UN | 1 | 229.65 | BDI TIPO 1 | 294.64 | 294.64
4.3.42 | 73795/013 | VÁLVULA DE RETENÇÃO HORIZONTAL Ø 65MM (2.1/2") - FORNECIMENTO E INSTALAÇÃO | UN | 1 | 229.65 | BDI TIPO 1 | 294.64 | 294.64
4.3.43 | 73795/008 | VÁLVULA DE RETENÇÃO HORIZONTAL Ø 20MM (3/4") - FORNECIMENTO E INSTALAÇÃO | UN | 1 | 61.9 | BDI TIPO 1 | 79.42 | 79.42
4.4 |  | MÃO DE OBRA | [5 empty] | 6492.75
4.4.1 | I-2696 | ENCANADOR OU BOMBEIRO HIDRAULICO | H | 165 | 13.35 | BDI TIPO 1 | 17.13 | 2826.45
4.4.2 | I-242 | AJUDANTE ESPECIALIZADO | H | 165 | 17.32 | BDI TIPO 1 | 22.22 | 3666.3
4.5 |  | CONJUNTO MOTOR-BOMBA | [5 empty] | 19840.24
4.5.1 | COTAÇÃO TARQUINO | CENTRÍFUGA DE EIXO HORIZONTAL TIPO MONOBLOCO 2.1/2" ACOPLADO A MOTOR ELÉTRICO C/ POTENCIA 5CV - VAZÃO =24m³/h, AMT=30mca | UN | 1 | 2533.6104 | BDI TIPO 1 | 3250.62 | 3250.62
4.5.2 | COTAÇÃO TARQUINO | CENTRÍFUGA DE EIXO HORIZONTAL TIPO MANCAL, 2.1/2"x 2.1/2", ACOPL. ATRAVÉS DE LUVA ELÁSTICA A MOTOR DIESEL C/ PARTIDA ELÉTRICA MONTADO S/ BASE DE AÇO ESTRUTURAL SOLDADO P/ MOTOR E BOMBA | UN | 1 | 6150.3322 | BDI TIPO 1 | 7890.88 | 7890.88
4.5.3 | COTAÇÃO TARQUINO | QUADRO DE COMANDO,3F, 380 VOLTS,12 DC, POT. MOTOBOMBA ELET. 10 CV, 14,4 A, MOTOBOMBA A DIESEL C/ POT.10 CV, PARTIDA AUTOM., SIST. DE AUTOMAÇÃO PRESSUR. C/ ACIONAM. POR CH. DE FLUXO NA IGNIÇÃO E PRESSOSTATO NO DESLIG., CONTROLE MICROPROC. C/ FONTE DE ALIM. | CJ | 1 | 4257.5138 | BDI TIPO 1 | 5462.39 | 5462.39
4.5.4 | COTAÇÃO TARQUINO | BOMBA JOKEY - VAZÃO: 1m³/h, AMT=30mca, CJTO MOTO CENTRÍFUGA DE EIXO HORIZONTAL TIPO MONOBLOCO ACOPLADO A MOTOR ELÉTRICO C/ POTENCIA DE 1,5CV, 3F, 220/380 VOLTS, 2 P, 3500RPM, IP-21, 60Hz | UN | 1 | 1422.3271 | BDI TIPO 1 | 1824.85 | 1824.85
4.5.5 | I-2437 | MONTADOR DE MAQUINAS | H | 30 | 21.2 | BDI TIPO 1 | 27.2 | 816
4.5.6 | I-251 | AUXILIAR DE MECANICO | H | 30 | 15.47 | BDI TIPO 1 | 19.85 | 595.5
5 |  | AR CONDICIONADO E SONORIZAÇÃO - (FORNECIMENTO E INSTALAÇÃO)
5.1 |  | AR CONDICIONADO - (FORNECIMENTO E INSTALAÇÃO)
5.1.1 |  | REDE DE DUTOS - (FORNECIMENTO E INSTALAÇÃO) | [5 empty] | 238715.35
5.1.1.1 | COTAÇÃO 41 | CANTO TDC 35MM | UN | 1588 | 5.706 | BDI TIPO 2 | 6.84 | 10861.92
5.1.1.2 | COTAÇÃO 42 | COLARINHO C/REGISTRO 364 MM | UN | 14 | 91.764 | BDI TIPO 2 | 109.93 | 1539.02
5.1.1.3 | COTAÇÃO 43 | COLARINHO C/REGISTRO 450 MM | UN | 26 | 118.908 | BDI TIPO 2 | 142.45 | 3703.7
5.1.1.4 | COTAÇÃO 44 | DUTO CHAPA GALV. # 22 - COM SUPORTE | KG | 1411 | 32.571 | BDI TIPO 2 | 39.02 | 55057.22
5.1.1.5 | COTAÇÃO 45 | DUTO CHAPA GALV. # 24 - COM SUPORTE | KG | 496 | 32.724 | BDI TIPO 2 | 39.2 | 19443.2
5.1.1.6 | COTAÇÃO 46 | DUTO CHAPA GALV. # 26 - COM SUPORTE | KG | 1342 | 33.156 | BDI TIPO 2 | 39.72 | 53304.24
5.1.1.7 | COTAÇÃO 47 | DUTOFLEXIVEL ISODEC 25 364 MM | M | 60 | 110.367 | BDI TIPO 2 | 132.22 | 7933.2
5.1.1.8 | COTAÇÃO 48 | DUTOFLEXIVEL ISODEC 25 450 MM | UN | 120 | 152.703 | BDI TIPO 2 | 182.94 | 21952.8
5.1.1.9 | COTAÇÃO 49 | FITA BORRACHA ADESIVA 20 X 3MM | M | 520 | 3.87 | BDI TIPO 2 | 4.64 | 2412.8
5.1.1.10 | COTAÇÃO 50 | GRAMPO TDC | UN | 1872 | 3.681 | BDI TIPO 2 | 4.41 | 8255.52
5.1.1.11 | COTAÇÃO 51 | FELTRO LÃ DE VIDRO C/ PAPEL KRAFT 38MM | M2 | 778 | 51.615 | BDI TIPO 2 | 61.83 | 48103.74
5.1.1.12 | COTAÇÃO 52 | JUNTA FLEX.C/LONA PLASTICA - 70X100X70MM | M | 46.9 | 63.684 | BDI TIPO 2 | 76.29 | 3578
5.1.1.13 | COTAÇÃO 53 | PARAFUSO FRANCES 3/8" X 1" (COMPLETO) | UN | 833 | 1.566 | BDI TIPO 2 | 1.88 | 1566.04
5.1.1.14 | COTAÇÃO 54 | SILICONE EM PASTA (TUBO 300ML) | UN | 23 | 36.432 | BDI TIPO 2 | 43.65 | 1003.95
5.1.2 |  | EQUIPAMENTOS - (FORNECIMENTO E INSTALAÇÃO) | [5 empty] | 293449.63
5.1.2.1 | COTAÇÃO 38 | SISTEMA DE CONDICIONAMENTO DE AR MULTISPLIT (TIPO EXPANÇÃO) COM CAPACIDADE DE 15 TR. Referência: CARRIER - MODELO: 40MSE180 OU SIMILAR | UN | 6 | 35045.8288 | BDI TIPO 2 | 41984.9 | 251909.4
5.1.2.2 | COTAÇÃO 39 | SISTEMA DE CONDICIONAMENTO DE AR SPLIT HI-WALL INVERTER 12.000 BTU/H. Referência: SPRINGER MIDEA OU SIMILAR | UN | 5 | 3322.494 | BDI TIPO 2 | 3980.35 | 19901.75
5.1.2.3 | COTAÇÃO 40 | SISTEMA DE CONDICIONAMENTO DE AR SPLIT HI-WALL INVERTER 18.000 BTU/H. Referência: SPRINGER MIDEA OU SIMILAR | UN | 4 | 4515.543 | BDI TIPO 2 | 5409.62 | 21638.48
5.1.3 |  | BOCAS DE AR - (FORNECIMENTO E INSTALAÇÃO) | [5 empty] | 207287.82
5.1.3.1 | COTAÇÃO 55 | ATENUADOR DE RUIDO ART-200 1050 x 900 x 900 | UN | 2 | 10336.635 | BDI TIPO 2 | 12383.29 | 24766.58
5.1.3.2 | COTAÇÃO 56 | ATENUADOR DE RUIDO ART-200 1500 x 1500 x 1200 | UN | 2 | 22439.2679 | BDI TIPO 2 | 26882.24 | 53764.48
5.1.3.3 | COTAÇÃO 57 | ATENUADOR DE RUIDO ART-200 1500 x 1500 x 600 | UN | 2 | 15034.7069 | BDI TIPO 2 | 18011.58 | 36023.16
5.1.3.4 | COTAÇÃO 58 | DAMPER DE SOBREPRESSÃO DSP-30 700 X 600 | UN | 4 | 1578.807 | BDI TIPO 2 | 1891.41 | 7565.64
5.1.3.5 | COTAÇÃO 59 | DIFUSOR DMA-H 1050 | UN | 10 | 1884.897 | BDI TIPO 2 | 2258.11 | 22581.1
5.1.3.6 | COTAÇÃO 60 | DIFUSOR DMA-V 1050 | UN | 16 | 1884.897 | BDI TIPO 2 | 2258.11 | 36129.76
5.1.3.7 | COTAÇÃO 61 | DIFUSOR DQE-41 + RG + PL TAM. 07 | UN | 14 | 671.193 | BDI TIPO 2 | 804.09 | 11257.26
5.1.3.8 | COTAÇÃO 62 | GRELHA DE RETORNO RHN + RG 1225 X 525 | UN | 12 | 721.674 | BDI TIPO 2 | 864.57 | 10374.84
5.1.3.9 | COTAÇÃO 63 | TOMADA DE AR TAE COMPLETA 497 X 497 | UN | 2 | 515.34 | BDI TIPO 2 | 617.38 | 1234.76
5.1.3.10 | COTAÇÃO 64 | TOMADA DE AR TAE COMPLETA 997 X 997 | UN | 2 | 1498.428 | BDI TIPO 2 | 1795.12 | 3590.24
5.1.4 |  | REDE FRIGORÍGENA - (FORNECIMENTO E INSTALAÇÃO) | [5 empty] | 132533.64
5.1.4.1 | COTAÇÃO 65 | ALUMINIO CORRUGADO COM BARREIRA 0,15 MM | M2 | 15 | 27.747 | BDI TIPO 2 | 33.24 | 498.6
5.1.4.2 | COTAÇÃO 66 | CURVA DE COBRE 90 - 1.1/8" | UN | 120 | 39.231 | BDI TIPO 2 | 47 | 5640
5.1.4.3 | COTAÇÃO 67 | CURVA DE COBRE 90 - 1/2" | UN | 120 | 22.392 | BDI TIPO 2 | 26.83 | 3219.6
5.1.4.4 | COTAÇÃO 68 | FECHAMENTO REDE FRIGIRÍGENA CONDENSADOR 38CC DE 7,5TR | UN | 12 | 2531.448 | BDI TIPO 2 | 3032.67 | 36392.04
5.1.4.5 | COTAÇÃO 69 | FECHAMENTO REDE FRIGORIGENA 1/4" X 1/2"-HW - R410A | UN | 5 | 326.034 | BDI TIPO 2 | 390.59 | 1952.95
5.1.4.6 | COTAÇÃO 70 | FECHAMENTO REDE FRIGORIGENA 1/4" X 5/8"-HW - R410A | UN | 4 | 365.616 | BDI TIPO 2 | 438.01 | 1752.04
5.1.4.7 | COTAÇÃO 71 | REDE FRIGORÍGENA 1/2" X 1.1/8" - MULTISPLIT DE 15TR | M | 200 | 221.274 | BDI TIPO 2 | 265.09 | 53018
5.1.4.8 | COTAÇÃO 72 | REDE FRIGORÍGENA SPLIT 12.000BTUS 1/4" X 1/2"- ISOLADO COM ESPUMA | M | 75 | 71.694 | BDI TIPO 2 | 85.89 | 6441.75
5.1.4.9 | COTAÇÃO 73 | REDE FRIGORÍGENA SPLIT 18.000BTUS 1/4" X 5/8"- ISOLADO COM ESPUMA | M | 50 | 120.492 | BDI TIPO 2 | 144.35 | 7217.5
5.1.4.10 | COTAÇÃO 74 | SIFAO DE COBRE DUPLO 1.1/8" | UN | 12 | 214.263 | BDI TIPO 2 | 256.69 | 3080.28
5.1.4.11 | COTAÇÃO 75 | SUPORTE EM "L" PARA SPLIT | UN | 9 | 122.139 | BDI TIPO 2 | 146.32 | 1316.88
5.1.4.12 | COTAÇÃO 76 | TUBO ESPUMA ELASTOMERICA - 1/2" 13MM | M | 200 | 17.982 | BDI TIPO 2 | 21.54 | 4308
5.1.4.13 | COTAÇÃO 77 | TUBO ESPUMA ELASTOMERICA - 1.1/8" 19MM | M | 200 | 32.121 | BDI TIPO 2 | 38.48 | 7696
5.1.5 |  | ELÉTRICA AR CONDICIONADO - (FORNECIMENTO E INSTALAÇÃO) | [5 empty] | 10092.62
5.1.5.1 | COTAÇÃO 78 | CONDULETE TIPO "LR" 3/4" | UN | 130 | 8.352 | BDI TIPO 2 | 10.01 | 1301.3
5.1.5.2 | COTAÇÃO 79 | FECHAMENTO ELETRICO - MULTISPLIT DE 15TR | UN | 6 | 308.952 | BDI TIPO 2 | 370.12 | 2220.72
5.1.5.3 | COTAÇÃO 80 | REDE COMANDO AO TERMOSTATO - MULTISPLIT | M | 100 | 32.508 | BDI TIPO 2 | 38.94 | 3894
5.1.5.4 | COTAÇÃO 81 | REDE ELETRICA DO CONDENSADOR AO EVAPORADOR MULTISPLIT DE 15TR | M | 60 | 37.233 | BDI TIPO 2 | 44.61 | 2676.6
5.1.6 |  | SERVIÇOS DIVERSOS - AR CONDICIONADO - (FORNECIMENTO E INSTALAÇÃO) | [5 empty] | 15001.76
5.1.6.1 | COTAÇÃO 82 | LIMPEZA E EMBALAGEM DOS DUTOS | KG | 3249 | 0.765 | BDI TIPO 2 | 0.92 | 2989.08
5.1.6.2 | COTAÇÃO 83 | MATERIAL DE CONSUMO | CJ | 1 | 3742.173 | BDI TIPO 2 | 4483.12 | 4483.12
5.1.6.3 | COTAÇÃO 84 | PLATAFORMA ELEVATÓRIA PARA MONTAGEM DE DUTOS E BOCAS DE AR | CJ | 1 | 6285.105 | BDI TIPO 2 | 7529.56 | 7529.56
5.2 |  | SOM - (FORNECIMENTO E INSTALAÇÃO) | [5 empty] | 752128.24
5.2.1 | COTAÇÃO 21 | Line array amplificado de duas vias 2 x 8 ” + driver 1,4” e diafragma de 3”; Cobertura horizontal simétrica de no mínimo 110º; Alto Falantes e driver de neodímio; Fonte Chaveada e Amplificação digital; Potência do amplificador de Graves de no mínimo: 550W Potência do amplificador de Agudos de no mínimo: 250W ; Max SPL calculado 1m dB SPL ( continuo / pico ): 128,5/ 134,5 dB ( LF ) 128 / 134 ( HF ); Resposta Frequência de no mínimo: 120 hz a 17 khz. Referência: J08A FZ ÁUDIO | und | 20 | 9456.25 | BDI TIPO 2 | 11328.59 | 226571.8
5.2.2 | COTAÇÃO 22 | Caixa de graves amplificada com 2 x 12” com elevado nível de pressão sonora; Alto falante bobina de 3” e excursão de 10mm Sistema de fly hardware com quick release pins; Usável até 70Hz; Potência do amplificador de no mínimo 1500W rms (contínuo) @ 4 ohms; Max SPL calculado 1m dB SPL ( continuo / pico ) : 133/ 139 dB; Resp Frequência de no mínimo: 70 hz a 250 khz. Referência: FZ Sub212A FZ AUDIO | und | 4 | 16084.9 | BDI TIPO 2 | 19269.71 | 77078.84
5.2.3 | COTAÇÃO 23 | Subwoofer amplificado de 2 x 18” ; Potência do amplificador de no mínimo: 3000W rms @ 4 Ohms; Max SPL calculado 1m dB SPL (contínuo/pico) : 132/ 138 dB SPL; Resp Frequência de no mínimo 25 hz a 100 hz. Referência: FZ Sub218A da FZ ÁUDIO | und | 2 | 3799 | BDI TIPO 2 | 4551.2 | 9102.4
5.2.4 | COTAÇÃO 24 | Side Fill -Caixa acústica duas vias 1 x AF de 12” neodímio + driver 2”; DSP Interno (Digital Signal Processor) com controle via PC através de rede CAT5; Amplificação Digital e fonte chaveada; Cobertura sonora de no mínimo 90º x 60º ;Potência total dos amplificadores de no mínimo: 650W rms (contínuo) @ 4 ohms ;Potência do amplificador de Graves de no mínimo: 550W rms (contínuo) @ 4 ohms; Potência do amplificador de Agudos de no mínimo: 100W rms (continuo) @ 8 ohms; Max SPL calculado 1m dB SPL ( continuo / pico ) (3) : 125,5/ 131,5 dB SPL; Resp Frequência de no mínimo: 55 hz a 18 khz; Referência: 102 HPA FZ ÁUDIO. | und | 10 | 4524.5 | BDI TIPO 2 | 5420.35 | 54203.5
5.2.5 | COTAÇÃO 25 | Caixa acústica duas vias 2 x 5 1/4” + tweeter de 1”; DSP Interno (Digital Signal Processor); Potência total dos amplificadores de no mínimo: 400W rms (contínuo) @ 4 ohms; Potência do amplificador de Graves de no mínimo: 350W rms (contínuo) @ 4 ohms; Potência do amplificador de Agudos de no mínimo: 50W rms (continuo) @ 8 ohms; Cobertura de no mínimo: 100º x 100º Max SPL calculado 1m dB SPL ( continuo / pico ) (3) : 120/ 126 dB SPL; Resp Frequência de no mínimo: 100 hz a 22 khz. Referência: 205 A FZ AUDIO | und | 3 | 7159.5 | BDI TIPO 2 | 8577.08 | 25731.24
5.2.6 | COTAÇÃO 26 | Monitor amplificado duas vias 2 x AF de 12” neodímio + driver 2”; DSP Interno (Digital Signal Processor) com controle via PC através de rede CAT5; Amplificação Digital e fonte chaveada; Angulador traseiro com 4 posições, fixo 35°, 40°, 45° e 50°; Potência total dos amplificadores de no mínimo: 1200W. Potência do amplificador de Graves de no mínimo: 1100W ; Potência do amplificador de Agudos de no mínimo: 100W ; Cobertura de no mínimo: 60º x 60º; Max SPL calculado 1m dB SPL ( continuo / pico ) : 128/ 134 dB SPL; Resposta Frequência de no mínimo: 55 hz a 18 khz. Referência: FZ M212A FZ AUDIO | und | 6 | 2865 | BDI TIPO 2 | 3432.27 | 20593.62
5.2.7 | COTAÇÃO 27 | Monitor Ativo do tipo tipo Near Field Bi-amplificado bass reflex com 50 W RMS. Referência: Yamaha. | und | 2 | 2599.8 | BDI TIPO 2 | 3114.56 | 6229.12
5.2.8 | COTAÇÃO 28 | Caixa de som - Sistema sonofletor em 2-vias ; 1x Alto-falante 4,75" e 1x Tweeter; Divisor de freqüência; Potência do amplificador de no mínimo: 50 W; Sensibilidade de entrada: 0 dB / -10 dBV; Resposta de freqüência (±2 dB) de no mínimo: 80 Hz - 16 kHz; Entrada com balanceamento eletrônico;Conector de entrada: TRS 1/4" (P-10) ou XLR; Impedância de entrada (Bal): 20 kohms. Referência: Yamaha | und | 9 | 1467.45 | BDI TIPO 2 | 1758.01 | 15822.09
5.2.9 | COTAÇÃO 29 | Mesa digital 48:16 com operação estilo analógico tipo M7CL 48. Referência Yamaha CL 5 | und | 1 | 161000 | BDI TIPO 2 | 192878 | 192878
5.2.10 | COTAÇÃO 30 | Mesa digital 32:16 com operação estilo analógico, tipo M7CL 32. Referência Yamaha CL3 | und | 1 | 80950 | BDI TIPO 2 | 96978.1 | 96978.1
5.2.11 | COTAÇÃO 31 | Cabo balanceado com condutor e blindagem fabricado em cobre estanhado OFHC (isento de oxigênio), bitola 0,30mm², Ø 6.0mm, estéreo tipo SC30. Referência: Santo Ângelo | m | 1430 | 3.75 | BDI TIPO 2 | 4.49 | 6420.7
5.2.12 | COTAÇÃO 32 | Multicabo 36 vias para ligações / interligações estéreo. Condutores e blindagem fabricados em cobre estanhado OFHC (Isento de Oxigênio), bitola de ∅ 27,50mm, todas as vias na cor azul e numeradas;Condutor: 0,20mm²; Isolamento: Polietileno;Blindagem: Fita de aluminio + fio de cobre (dreno) 0,20mm²;Cobertura: PVC Flexível. Referência: Santo ângelo | m | 100 | 50 | BDI TIPO 2 | 59.9 | 5990
5.2.13 | COTAÇÃO 33 | Medusa de 36 vias 2 saídas com banho em epoxi preto. Prensa cabo de plástico, Referência: Santo Ângelo. | und | 1 | 244.5 | BDI TIPO 2 | 292.91 | 292.91
5.2.14 | COTAÇÃO 34 | Projetor multimídia projeção para tela de 200". Referência: NP3151W NEC | und | 1 | 3969 | BDI TIPO 2 | 4754.86 | 4754.86
5.2.15 | COTAÇÃO 35 | Tela de projeção elétrica 200" formato 4:3 tensionada tipo Projetela | und | 1 | 4169.5 | BDI TIPO 2 | 4995.06 | 4995.06
5.2.16 | COTAÇÃO 36 | Cabo de Vídeo sinal VGA de linha Profissional. Referência: SVGAMULT O.C.T | m | 100 | 7 | BDI TIPO 2 | 8.39 | 839
5.2.17 | COTAÇÃO 37 | Cabo de Vídeo sinal HDMI Linha Profissional. Referência: O.C.T. | m | 100 | 30.44 | BDI TIPO 2 | 36.47 | 3647
6 |  | ALVENARIAS E DIVISORIAS | [5 empty] | 27584.38
6.1 | 73774/001 | DIVISORIA EM MARMORITE ESPESSURA 35MM, CHUMBAMENTO NO PISO E PAREDE COM ARGAMASSA DE CIMENTO E AREIA, POLIMENTO MANUAL, EXCLUSIVE FERRAGENS | M2 | 32.67 | 241.31 | BDI TIPO 1 | 309.6 | 10114.63
6.2 | 89282 | ALVENARIA ESTRUTURAL DE BLOCOS CERÂMICOS 14X19X39, (ESPESSURA DE 14 CM), PARA PAREDES COM ÁREA LÍQUIDA MENOR QUE 6M², SEM VÃOS, UTILIZANDO PALHETA E ARGAMASSA DE ASSENTAMENTO COM PREPARO EM BETONEIRA. AF_12/2014 | m2 | 122.59 | 45.01 | BDI TIPO 1 | 57.75 | 7079.57
6.3 | 73774/001 | DIVISORIA EM MARMORITE ESPESSURA 35MM, CHUMBAMENTO NO PISO E PAREDE COM ARGAMASSA DE CIMENTO E AREIA, POLIMENTO MANUAL, EXCLUSIVE FERRAGENS | m2 | 33.56 | 241.31 | BDI TIPO 1 | 309.6 | 10390.18
7 |  | COBERTURA | [5 empty] | 269939.09
7.1 | 94216 | TELHAMENTO COM TELHA METÁLICA TERMOACÚSTICA E = 30 MM, COM ATÉ 2 ÁGUAS, INCLUSO IÇAMENTO. AF_06/2016 | M2 | 1440.98 | 102.7 | BDI TIPO 1 | 131.76 | 189863.52
7.2 | 75220 | CUMEEIRA EM PERFIL ONDULADO DE ALUMÍNIO | ML | 40 | 32.7 | BDI TIPO 1 | 41.95 | 1678
7.3 | 71623 | CHAPIM DE CONCRETO APARENTE COM ACABAMENTO DESEMPENADO, FORMA DE COMPENSADO PLASTIFICADO (MADEIRIT) DE 14 X 10 CM, FUNDIDO NO LOCAL. | ML | 193.14 | 24.89 | BDI TIPO 1 | 31.93 | 6166.96
7.4 | 94231 | RUFO EM CHAPA DE AÇO GALVANIZADO NÚMERO 24, CORTE DE 25 CM, INCLUSO TRANSPORTE VERTICAL. AF_06/2016 | m | 434.27 | 24.64 | BDI TIPO 1 | 31.61 | 13727.27
7.5 | 94229 | CALHA EM CHAPA DE AÇO GALVANIZADO NÚMERO 24, DESENVOLVIMENTO DE 100 CM, INCLUSO TRANSPORTE VERTICAL. AF_06/2016 | m | 285.45 | 93.07 | BDI TIPO 1 | 119.41 | 34085.58
7.6 | 94216 | TELHAMENTO COM TELHA METÁLICA TERMOACÚSTICA E = 30 MM, COM ATÉ 2 ÁGUAS, INCLUSO IÇAMENTO. AF_06/2016 | m2 | 185.32 | 102.7 | BDI TIPO 1 | 131.76 | 24417.76
8 |  | ESQUADRIAS | [5 empty] | 392460.27
8.1 | COTAÇÃO TARQUINO | ESQUADRIA PIVOTANTE METALON C/ FERR. (M.O. FAB. INCL. MAT.) | M2 | 2.7 | 444.5111 | BDI TIPO 1 | 570.31 | 1539.84
8.2 | AGETOP180101 | ESQUADRIA DE ALUMÍNIO NATURAL CORRER / VIDRO 2 FOLHAS C/FERRAGENS.(M.O.FAB. INC.MAT.) | M2 | 1.8 | 356.85 | BDI TIPO 1 | 457.84 | 824.11
8.3 | AGETOP180111 | ESQUADRIA DE ALUMÍNIO ANODIZADO CORRER / VIDRO 2 FOLHAS C/FERRAGENS (M.O.FAB. INC.MAT) | M2 | 0.72 | 374.07 | BDI TIPO 1 | 479.93 | 345.55
8.4 | 74194/001 | ESCADA TIPO MARINHEIRO EM TUBO ACO GALVANIZADO 1 1/2" 5 DEGRAUS | ML | 6.4 | 211.7 | BDI TIPO 1 | 271.61 | 1738.3
8.5 | 94569 | JANELA DE ALUMÍNIO MAXIM-AR, FIXAÇÃO COM PARAFUSO SOBRE CONTRAMARCO (EXCLUSIVE CONTRAMARCO), COM VIDROS, PADRONIZADA. AF_07/2016 | M2 | 19.05 | 407.6 | BDI TIPO 1 | 522.95 | 9962.2
8.6 | 94570 | JANELA DE ALUMÍNIO DE CORRER, 2 FOLHAS, FIXAÇÃO COM PARAFUSO SOBRE CONTRAMARCO (EXCLUSIVE CONTRAMARCO), COM VIDROS PADRONIZADA. AF_07/2016 | M2 | 1.8 | 257.14 | BDI TIPO 1 | 329.91 | 593.84
8.7 | 84088 | PEITORIL EM MARMORE BRANCO, LARGURA DE 15CM, ASSENTADO COM ARGAMASSA TRACO 1:4 (CIMENTO E AREIA MEDIA), PREPARO MANUAL DA ARGAMASSA | M | 40.5 | 101.71 | BDI TIPO 1 | 130.49 | 5284.85
8.8 | 72118 | VIDRO TEMPERADO INCOLOR, ESPESSURA 6MM, FORNECIMENTO E INSTALACAO, INCLUSIVE MASSA PARA VEDACAO | M2 | 1.8 | 117.73 | BDI TIPO 1 | 151.05 | 271.89
8.9 | COTAÇÃO 03 | FACHADA FRONTAL EM PELO DE VIDRO - INCLUINDO TODOS OS MATERIAS, EQUIPAMENTOS E INSTALAÇÃO | M2 | 231.15 | 570.6251 | BDI TIPO 2 | 683.61 | 158016.45
8.10 | 74073/002 | ALCAPAO EM FERRO 70X70CM, INCLUSO FERRAGENS | UN | 1 | 88.97 | BDI TIPO 1 | 114.15 | 114.15
8.11 | 73910/009 | PORTA DE MADEIRA COMPENSADA LISA PARA CERA OU VERNIZ, 120X210X3,5CM, 2 FOLHAS, INCLUSO ADUELA 1A, ALIZAR 1A E DOBRADICAS COM ANEL | UN | 1 | 741.91 | BDI TIPO 1 | 951.87 | 951.87
8.12 | 73910/009 | PORTA DE MADEIRA COMPENSADA LISA PARA CERA OU VERNIZ, 120X210X3,5CM, 2 FOLHAS, INCLUSO ADUELA 1A, ALIZAR 1A E DOBRADICAS COM ANEL | UN | 2 | 741.91 | BDI TIPO 1 | 951.87 | 1903.74
8.13 | COTAÇÃO 04 | GUARDA CORPO MEZANINO - INCLUINDO TODOS OS MATERIAIS, EQUIPAMENTOS E INSTALAÇÃO | M2 | 26.9 | 717.15 | BDI TIPO 2 | 859.15 | 23111.14
8.14 | AGETOP180114 | PORTA DE ABRIR ALUMÍNIO ANODIZADO EM VENEZIANA C/FERRAGENS (M.O.FAB.INC.MAT.) | M2 | 20.1 | 619.75 | BDI TIPO 1 | 795.14 | 15982.31
8.15 | 73933/003 | PORTA DE FERRO TIPO VENEZIANA, DE ABRIR, SEM BANDEIRA SEM FERRAGENS | M2 | 22.19 | 286 | BDI TIPO 1 | 366.94 | 8142.4
8.16 | COTAÇÃO TARQUINO | PORTA DE ABRIR EM VENEZIANA EM AÇO REFORÇADO SOB MEDIDA | M2 | 23.45 | 245.7194 | BDI TIPO 1 | 315.26 | 7392.85
8.17 | COTAÇÃO TARQUINO | PORTA DE MADEIRA DE ABRIR 100 X 210 CM | UN | 9 | 338.9517 | BDI TIPO 1 | 434.88 | 3913.92
8.18 | COTAÇÃO TARQUINO | PORTA ACÚSTICA, 01 FL. DE CORRER (1000x2100) MM, MADEIRA, INCLUINDO ACESSÓRIOS P/ INSTALAÇÃO - P6 | UN | 1 | 4189.1049 | BDI TIPO 1 | 5374.62 | 5374.62
8.19 | COTAÇÃO TARQUINO | PORTA ACÚSTICA, 02 FLS DE ABRIR (2500x2500) MM, ACABAMENTO EM MADEIRA, INCLUINDO ACESSÓRIOS P/ INSTALAÇÃO - PCF1 | UN | 4 | 13567.2771 | BDI TIPO 1 | 17406.82 | 69627.28
8.20 | COTAÇÃO TARQUINO | PORTA ACÚSTICA, 02 FLS DE ABRIR (1500x2500) MM, ACABAMENTO EM MADEIRA, INCLUINDO ACESSÓRIOS P/ INSTALAÇÃO - PCF2 | UN | 2 | 13567.3184 | BDI TIPO 1 | 17406.87 | 34813.74
8.21 | COTAÇÃO TARQUINO | PORTAO NYLOFOR/BELGO MINEIRA - 2,50 X 2,03 M (CORRER 2 FLS.) | UN | 2 | 2246.579 | BDI TIPO 1 | 2882.36 | 5764.72
8.22 | COTAÇÃO TARQUINO | PORTAO NYLOFOR/BELGO MINEIRA - 1,00 X 2,03 M (ABRIR 1 FL.) | UN | 1 | 889.6039 | BDI TIPO 1 | 1141.36 | 1141.36
8.23 | 74194/001 | ESCADA TIPO MARINHEIRO EM TUBO ACO GALVANIZADO 1 1/2" 5 DEGRAUS | ML | 24.8 | 211.7 | BDI TIPO 1 | 271.61 | 6735.93
8.24 | 84862 | GUARDA-CORPO COM CORRIMAO EM TUBO DE ACO GALVANIZADO 1 1/2" | m2 | 98.47 | 197.7 | BDI TIPO 1 | 253.65 | 24976.92
8.25 | 74072/003 | CORRIMAO EM TUBO ACO GALVANIZADO 1 1/4" COM BRACADEIRA | m | 45.58 | 67.31 | BDI TIPO 1 | 86.36 | 3936.29
9 |  | VIDROS | [5 empty] | 3254.93
9.1 | 72117 | VIDRO LISO COMUM TRANSPARENTE, ESPESSURA 4MM | M2 | 20.7 | 104.68 | BDI TIPO 1 | 134.3 | 2780.01
9.2 | 72119 | VIDRO TEMPERADO INCOLOR, ESPESSURA 8MM, FORNECIMENTO E INSTALACAO, INCLUSIVE MASSA PARA VEDACAO | M2 | 2.52 | 146.89 | BDI TIPO 1 | 188.46 | 474.92
10 |  | REVESTIMENTO DE PAREDES | [5 empty] | 127057
10.1 | 87871 | CHAPISCO APLICADO SOMENTE EM ESTRUTURAS DE CONCRETO EM ALVENARIAS INTERNAS, COM DESEMPENADEIRA DENTADA. ARGAMASSA INDUSTRIALIZADA COM PREPARO MANUAL. AF_06/2014 | m2 | 122.59 | 12.41 | BDI TIPO 1 | 15.92 | 1951.63
10.2 | 87257 | REVESTIMENTO CERÂMICO PARA PISO COM PLACAS TIPO ESMALTADA EXTRA DE DIMENSÕES 60X60 CM APLICADA EM AMBIENTES DE ÁREA MAIOR QUE 10 M2. AF_06/2014 | M2 | 435.98 | 46.76 | BDI TIPO 1 | 59.99 | 26154.44
10.3 | COTAÇÃO TARQUINO | EMBOCADURA DE PALCO EM GESSO ACARTONADO STBR12,5mm | M2 | 232.58 | 63.2479 | BDI TIPO 1 | 81.15 | 18873.87
10.4 | COTAÇÃO TARQUINO | DIFUSOR ACÚSTICO EM GESSO ACARTONADO ST BR 12,5 mm | M | 140 | 63.2479 | BDI TIPO 1 | 81.15 | 11361
10.5 | COTAÇÃO TARQUINO | REVESTIMENTO DE PAREDE COM CARPETE 10 MM | M2 | 155.94 | 154.9446 | BDI TIPO 1 | 198.79 | 30999.31
10.6 | COTAÇÃO TARQUINO | REVESTIMENTO CLIMATEX C25/200, C/ SUPERFÍCIE PINTADA C/ TINTA PVA, PLACAS DE (1000x2000x25) mm, C/ PREENCHIMENTO DE LÃ DE VIDRO 60 KG/M3, INSTALADOS C/ TARUGOS EM MADEIRA (50 x 50) mm | M2 | 154.45 | 177.1703 | BDI TIPO 1 | 227.31 | 35108.03
10.7 | AGETOP200499 | REBOCO PAULISTA A-14 (1CALH:4ARMLC+100kgCI/M3) | m2 | 122.59 | 16.59 | BDI TIPO 1 | 21.28 | 2608.72
11 |  | FORROS | [5 empty] | 101681.77
11.1 | 96120 | ACABAMENTOS PARA FORRO (MOLDURA DE GESSO). AF_05/2017 | M2 | 69.85 | 2 | BDI TIPO 1 | 2.57 | 179.51
11.2 | 87527 | EMBOÇO, PARA RECEBIMENTO DE CERÂMICA, EM ARGAMASSA TRAÇO 1:2:8, PREPARO MECÂNICO COM BETONEIRA 400L, APLICADO MANUALMENTE EM FACES INTERNAS DE PAREDES, PARA AMBIENTE COM ÁREA MENOR QUE 5M2, ESPESSURA DE 20MM, COM EXECUÇÃO DE TALISCAS. AF_06/2014 | M2 | 69.85 | 27.6 | BDI TIPO 1 | 35.41 | 2473.39
11.3 | 87414 | APLICAÇÃO MANUAL DE GESSO DESEMPENADO (SEM TALISCAS) EM TETO DE AMBIENTES DE ÁREA MAIOR QUE 10M², ESPESSURA DE 1,0CM. AF_06/2014 | M2 | 69.85 | 14.41 | BDI TIPO 1 | 18.49 | 1291.53
11.4 | 96109 | FORRO EM PLACAS DE GESSO, PARA AMBIENTES RESIDENCIAIS. AF_05/2017_P | M2 | 1020.95 | 28.94 | BDI TIPO 1 | 37.13 | 37907.87
11.5 | AGETOP210506 | TABICA PARA FORRO DE GESSO COMUM | M | 681.29 | 10.5 | BDI TIPO 1 | 13.47 | 9176.98
11.6 | COTAÇÃO TARQUINO | ESPELHO / SANCA EM GESSO ACARTONADO ST BR 12,5 mm | M | 190 | 50.6745 | BDI TIPO 1 | 65.02 | 12353.8
11.7 | COTAÇÃO TARQUINO | TABICA METÁLICA CR2 | M | 255 | 18.4156 | BDI TIPO 1 | 23.63 | 6025.65
11.8 | I-3412 | PAINEL DE LA DE VIDRO SEM REVESTIMENTO PSI 20, E = 25 MM, DE 1200 X 600 MM | M2 | 833.12 | 16.07 | BDI TIPO 1 | 20.62 | 17178.93
11.9 | COTAÇÃO TARQUINO | CHAPA DE AMIANTO REBITADO NA ESTRUTURA DA MARQUISE | M2 | 133.06 | 61.6603 | BDI TIPO 1 | 79.11 | 10526.38
11.10 | 96109 | FORRO EM PLACAS DE GESSO, PARA AMBIENTES RESIDENCIAIS. AF_05/2017_P | m2 | 123.02 | 28.94 | BDI TIPO 1 | 37.13 | 4567.73
12 |  | REVESTIMENTO DE PISOS
12.1 |  | PISOS | [5 empty] | 258100.72
12.1.1 | 72136 | PISO INDUSTRIAL DE ALTA RESISTENCIA, ESPESSURA 8MM, INCLUSO JUNTAS DE DILATACAO PLASTICAS E POLIMENTO MECANIZADO | M2 | 1154.37 | 67.85 | BDI TIPO 1 | 87.05 | 100487.91
12.1.2 | AGETOP220311 | CERÂMICA ANTIDERRAPANTE PEI MAIOR OU IGUAL A 4 COM CONTRA PISO (1CI:3ARML) E ARGAMASSA COLANTE | M2 | 249.66 | 66.81 | BDI TIPO 1 | 85.72 | 21400.86
12.1.3 | 72138 | PISO EM GRANITO BRANCO 50X50CM LEVIGADO ESPESSURA 2CM, ASSENTADO COM ARGAMASSA COLANTE DUPLA COLAGEM, COM REJUNTAMENTO EM CIMENTO BRANCO | M2 | 70 | 218.59 | BDI TIPO 1 | 280.45 | 19631.5
12.1.4 | 88648 | RODAPÉ CERÂMICO DE 7CM DE ALTURA COM PLACAS TIPO ESMALTADA EXTRA DE DIMENSÕES 35X35CM. AF_06/2014 | ML | 464.03 | 4.05 | BDI TIPO 1 | 5.2 | 2412.96
12.1.5 | 88649 | RODAPÉ CERÂMICO DE 7CM DE ALTURA COM PLACAS TIPO ESMALTADA EXTRA DE DIMENSÕES 45X45CM. AF_06/2014 | ML | 85.33 | 4.56 | BDI TIPO 1 | 5.85 | 499.18
12.1.6 | AGETOP220917 | RODAPE DE GRANITO | ML | 29.5 | 18.99 | BDI TIPO 1 | 24.36 | 718.62
12.1.7 | COTAÇÃO TARQUINO | RAMPA DE ACESSIBILIDADE DE CONCRETO PRÉ-FABRICADA | UN | 2 | 1338.519 | BDI TIPO 1 | 1717.32 | 3434.64
12.1.8 | 84161 | SOLEIRA DE MARMORE BRANCO, LARGURA 15CM, ESPESSURA 3CM, ASSENTADA SOBRE ARGAMASSA TRACO 1:4 (CIMENTO E AREIA) | m2 | 35.71 | 72.85 | BDI TIPO 1 | 93.47 | 3337.81
12.1.9 | 73923/003 | PISO CIMENTADO TRACO 1:3 (CIMENTO E AREIA), COM ACABAMENTO RUSTICO E FRISADO ESPESSURA 2CM, PREPARO MANUAL | m2 | 68.26 | 37.5 | BDI TIPO 1 | 48.11 | 3283.99
12.1.10 | COTAÇÃO 86 | PISO EM CARPETE 7 MM ALTO TRÁFEGO COLOCADO, INCLUÍNDO RODAPÉ - ex.: Berperpoint, Beaulieu | M2 | 766.83 | 112 | BDI TIPO 2 | 134.18 | 102893.25
12.2 |  | PISO LEVADO - (FORNECIMENTO E INSTALAÇÃO) | [5 empty] | 94930.38
12.2.1 | COTAÇÃO 87 | FORNECIMENTO E INSTALAÇÃO de Piso elevado em placas 60x60cm feito em material reciclado com até 120cm de altura acabada, sem revestimento para uso em áreas internas. | m2 | 145.93 | 326 | BDI TIPO 2 | 390.55 | 56992.96
12.2.2 | COTAÇÃO 89 | FORNECIMENTO E INSTALAÇÃO - PISO VINILICO TIPO PVC SOBRE PISO ELEVADO | m2 | 145.93 | 217 | BDI TIPO 2 | 259.97 | 37937.42
13 |  | FERRAGENS | [5 empty] | 36669.88
13.1 | 91304 | FECHADURA DE EMBUTIR COM CILINDRO, EXTERNA, COMPLETA, ACABAMENTO PADRÃO POPULAR, INCLUSO EXECUÇÃO DE FURO - FORNECIMENTO E INSTALAÇÃO. AF_08/2015 | UN | 32.45 | 76.13 | BDI TIPO 1 | 97.67 | 3169.39
13.2 | 74047/002 | DOBRADICA EM ACO/FERRO, 3" X 21/2", E=1,9 A 2 MM, SEM ANEL, CROMADO OU ZINCADO, TAMPA BOLA, COM PARAFUSOS | UN | 51 | 22.22 | BDI TIPO 1 | 28.51 | 1454.01
13.3 | 91307 | FECHADURA DE EMBUTIR PARA PORTAS INTERNAS, COMPLETA, ACABAMENTO PADRÃO POPULAR, COM EXECUÇÃO DE FURO - FORNECIMENTO E INSTALAÇÃO. AF_08/2015 | UN | 7 | 60.34 | BDI TIPO 1 | 77.42 | 541.94
13.4 | 73736/001 | DOBRADICA TIPO VAI E VEM EM LATAO POLIDO 3" | UN | 8 | 67.29 | BDI TIPO 1 | 86.33 | 690.64
13.5 | AGETOP230210 | DOBRADICA C/MOLA P/PORTA/DIVISORIAS | UN | 14 | 57.64 | BDI TIPO 1 | 73.95 | 1035.3
13.6 | AGETOP230209 | BATENTE C/ENCOSTO BORRACHA P/DIVISORIAS | UN | 7 | 27.22 | BDI TIPO 1 | 34.92 | 244.44
13.7 | AGETOP230206 | CANTONEIRA PEQUENA P/DIVISORIAS | UN | 26 | 15.38 | BDI TIPO 1 | 19.73 | 512.98
13.8 | AGETOP230207 | CANTONEIRA GRANDE P/DIVISORIAS | UN | 4 | 24.85 | BDI TIPO 1 | 31.88 | 127.52
13.9 | AGETOP230208 | CHAPA SUPORTE P/DIVISORIAS | UN | 10 | 21.3 | BDI TIPO 1 | 27.33 | 273.3
13.10 | AGETOP230211 | PARAFUSO P/FERRAGENS/DIVISORIAS | UN | 42 | 4.15 | BDI TIPO 1 | 5.32 | 223.44
13.11 | AGETOP230172 | BARRA PARA PORTADOR DE NECESSIDADES ESPECIAIS - P.N.E. "B6" PADRÃO AGETOP | UN | 6 | 64.07 | BDI TIPO 1 | 82.2 | 493.2
13.12 | COTAÇÃO TARQUINO | BARRA ANTI-PÂNICO PARA PORTA DUPLA (02 FOLHAS) | UN | 6 | 3624.8039 | BDI TIPO 1 | 4650.62 | 27903.72
14 |  | PINTURA | [5 empty] | 192986.79
14.1 | 74133/002 | EMASSAMENTO COM MASSA A OLEO, DUAS DEMAOS | M2 | 2882.11 | 17.95 | BDI TIPO 1 | 23.03 | 66374.99
14.2 | 88483 | APLICAÇÃO DE FUNDO SELADOR LÁTEX PVA EM PAREDES, UMA DEMÃO. AF_06/2014 | M2 | 2882.11 | 2.36 | BDI TIPO 1 | 3.03 | 8732.79
14.3 | 88487 | APLICAÇÃO MANUAL DE PINTURA COM TINTA LÁTEX PVA EM PAREDES, DUAS DEMÃOS. AF_06/2014 | M2 | 2882.11 | 8.27 | BDI TIPO 1 | 10.61 | 30579.19
14.4 | 88486 | APLICAÇÃO MANUAL DE PINTURA COM TINTA LÁTEX PVA EM TETO, DUAS DEMÃOS. AF_06/2014 | M2 | 2056.98 | 9.14 | BDI TIPO 1 | 11.73 | 24128.38
14.5 | 73924/001 | PINTURA ESMALTE ALTO BRILHO, DUAS DEMAOS, SOBRE SUPERFICIE METALICA | M2 | 146.92 | 20.93 | BDI TIPO 1 | 26.85 | 3944.8
14.6 | 73924/001 | PINTURA ESMALTE ALTO BRILHO, DUAS DEMAOS, SOBRE SUPERFICIE METALICA | M2 | 56.7 | 20.93 | BDI TIPO 1 | 26.85 | 1522.4
14.7 | 88431 | APLICAÇÃO MANUAL DE PINTURA COM TINTA TEXTURIZADA ACRÍLICA EM PAREDES EXTERNAS DE CASAS, DUAS CORES. AF_06/2014 | M2 | 2222.48 | 17.56 | BDI TIPO 1 | 22.53 | 50072.47
14.8 | 74245/001 | PINTURA ACRILICA EM PISO CIMENTADO DUAS DEMAOS | M2 | 524.52 | 11.34 | BDI TIPO 1 | 14.55 | 7631.77
15 |  | DIVERSOS | [5 empty] | 816785.47
15.1 | AGETOP270802 | MASTROS PARA BANDEIRAS EM FERRO GALVANIZADO (ASSENTADOS/PINTADOS) - 3 UNIDADES | CJ | 1 | 1330.79 | BDI TIPO 1 | 1707.4 | 1707.4
15.2 | AGETOP271303 | BANCO DE CONCRETO POLIDO BASE EM ALVENARIA REBOCADA E PINTADA - PADRÃO AGETOP 2015 | ML | 30 | 158.27 | BDI TIPO 1 | 203.06 | 6091.8
15.3 | AGETOP271702 | BANCADA DE MARMORE | M2 | 47.55 | 234.63 | BDI TIPO 1 | 301.03 | 14313.98
15.4 | 9537 | LIMPEZA FINAL DE OBRA - (OBRAS CIVIS) | M2 | 2163.93 | 1.9 | BDI TIPO 1 | 2.44 | 5279.99
15.5 | 86889 | BANCADA DE GRANITO CINZA POLIDO PARA PIA DE COZINHA 1,50 X 0,60 M - FORNECIMENTO E INSTALAÇÃO. AF_12/2013 | m2 | 22.92 | 415.95 | BDI TIPO 1 | 533.66 | 12231.49
15.6 | 85180 | PLANTIO DE GRAMA ESMERALDA EM ROLO | m2 | 1562.24 | 11.98 | BDI TIPO 1 | 15.37 | 24011.63
15.7 | 92395 | EXECUÇÃO DE PAVIMENTO EM PISO INTERTRAVADO, COM BLOCO SEXTAVADO DE 25 X 25 CM, ESPESSURA 10 CM. AF_12/2015 | m2 | 821.82 | 112.83 | BDI TIPO 1 | 144.76 | 118966.66
15.8 | COTAÇÃO 85 | Fornecimento e Instalação de Poltrona de Auditório de Padrão Elevado c/ estrutura desenvolvida por tubos industriais de construção mecânica, assento e encosto sincronizado automaticamente e apoia braços ergonômicos, conforme Memorial Descritivo. Referência: Esibire, Poltrona Show. | und | 650 | 737.5 | BDI TIPO 2 | 883.53 | 574294.5
15.9 | COTAÇÃO 91 | Fornecimento e Instalação de Elevador - conforme Projeto e Memorial Descritivo | und | 1 | 49990 | BDI TIPO 2 | 59888.02 | 59888.02
16 |  | ADMINISTRAÇÃO DA OBRA | [5 empty] | 224091.3
16.1 | I-40813 | ENGENHEIRO CIVIL DE OBRA PLENO (MENSALISTA) | MÊS | 6 | 13922.44 | BDI TIPO 1 | 17862.49 | 107174.94
16.2 | I-40819 | MESTRE DE OBRAS (MENSALISTA) | MÊS | 6 | 6472.04 | BDI TIPO 1 | 8303.63 | 49821.78
16.3 | I-40818 | ENCARREGADO GERAL DE OBRAS (MENSALISTA) | MÊS | 6 | 4264.24 | BDI TIPO 1 | 5471.02 | 32826.12
16.4 | I-40809 | ALMOXARIFE (MENSALISTA) | MÊS | 6 | 2950.12 | BDI TIPO 1 | 3785 | 22710
16.5 | I-41096 | VIGIA DIURNO (MENSALISTA) | MÊS | 6 | 1501.49 | BDI TIPO 1 | 1926.41 | 11558.46
APARECIDA DE GOIÂNIA, SETEMBRO DE 2019.